## IBGE 2010
População residente, total, urbana total e urbana na sede municipal, em números absolutos e relativos, com indicação da área total e densidade demográfica, segundo as Unidades da Federação e os municípios – 2010
Município | Total
AÇAILÂNDIA | 104047
AFONSO CUNHA | 5905
ÁGUA DOCE DO MARANHÃO | 11581
ALCÂNTARA | 21851
ALDEIAS ALTAS | 23952
ALTAMIRA DO MARANHÃO | 11063
ALTO ALEGRE DO MARANHÃO | 24599
ALTO ALEGRE DO PINDARÉ | 31057
ALTO PARNAÍBA | 10766
AMAPÁ DO MARANHÃO | 6431
AMARANTE DO MARANHÃO | 37932
ANAJATUBA | 25291
ANAPURUS | 13939
APICUM-AÇU | 14959
ARAGUANÃ | 13973
ARAIOSES | 42505
ARAME | 31702
ARARI | 28488
AXIXÁ | 11407
BACABAL | 100014
BACABEIRA | 14925
BACURI | 16604
BACURITUBA | 5293
BALSAS | 83528
BARÃO DE GRAJAÚ | 17841
BARRA DO CORDA | 82830
BARREIRINHAS | 54930
BELA VISTA DO MARANHÃO | 12049
BELÁGUA | 6524
BENEDITO LEITE | 5469
BEQUIMÃO | 20344
BERNARDO DO MEARIM | 5996
BOA VISTA DO GURUPI | 7949
BOM JARDIM | 39049
BOM JESUS DAS SELVAS | 28459
BOM LUGAR | 14818
BREJO | 33359
BREJO DE AREIA | 5577
BURITI | 27013
BURITI BRAVO | 22899
BURITICUPU | 65237
BURITIRANA | 14784
CACHOEIRA GRANDE | 8446
CAJAPIÓ | 10593
CAJARI | 18338
CAMPESTRE DO MARANHÃO | 13369
CÂNDIDO MENDES | 18505
CANTANHEDE | 20448
CAPINZAL DO NORTE | 10698
CAROLINA | 23959
CARUTAPERA | 22006
CAXIAS | 155129
CEDRAL | 10297
CENTRAL DO MARANHÃO | 7887
CENTRO DO GUILHERME | 12565
CENTRO NOVO DO MARANHÃO | 17622
CHAPADINHA | 73350
CIDELÂNDIA | 13681
CODÓ | 118038
COELHO NETO | 46750
COLINAS | 39132
CONCEIÇÃO DO LAGO-AÇU | 14436
COROATÁ | 61725
CURURUPU | 32652
DAVINÓPOLIS | 12579
DOM PEDRO | 22681
DUQUE BACELAR | 10649
ESPERANTINÓPOLIS | 18452
ESTREITO | 35835
FEIRA NOVA DO MARANHÃO | 8126
FERNANDO FALCÃO | 9241
FORMOSA DA SERRA NEGRA | 17757
FORTALEZA DOS NOGUEIRAS | 11646
FORTUNA | 15098
GODOFREDO VIANA | 10635
GONÇALVES DIAS | 17482
GOVERNADOR ARCHER | 10205
GOVERNADOR EDISON LOBÃO | 15895
GOVERNADOR EUGÊNIO BARROS | 15991
GOVERNADOR LUIZ ROCHA | 7337
GOVERNADOR NEWTON BELLO | 11921
GOVERNADOR NUNES FREIRE | 25401
GRAÇA ARANHA | 6140
GRAJAÚ | 62093
GUIMARÃES | 12081
HUMBERTO DE CAMPOS | 26189
ICATU | 25145
IGARAPÉ DO MEIO | 12550
IGARAPÉ GRANDE | 11041
IMPERATRIZ | 247505
ITAIPAVA DO GRAJAÚ | 14297
ITAPECURU MIRIM | 62110
ITINGA DO MARANHÃO | 24863
JATOBÁ | 8526
JENIPAPO DOS VIEIRAS | 15440
JOÃO LISBOA | 20381
JOSELÂNDIA | 15433
JUNCO DO MARANHÃO | 4020
LAGO DA PEDRA | 46083
LAGO DO JUNCO | 10729
LAGO DOS RODRIGUES | 7794
LAGO VERDE | 15412
LAGOA DO MATO | 10934
LAGOA GRANDE DO MARANHÃO | 10517
LAJEADO NOVO | 6923
LIMA CAMPOS | 11423
LORETO | 11390
LUÍS DOMINGUES | 6510
MAGALHÃES DE ALMEIDA | 17587
MARACAÇUMÉ | 19155
MARAJÁ DO SENA | 8051
MARANHÃOZINHO | 14065
MATA ROMA | 15150
MATINHA | 21885
MATÕES | 31015
MATÕES DO NORTE | 13794
MILAGRES DO MARANHÃO | 8118
MIRADOR | 20452
MIRANDA DO NORTE | 24427
MIRINZAL | 14218
MONÇÃO | 31738
MONTES ALTOS | 9413
MORROS | 17783
NINA RODRIGUES | 12464
NOVA COLINAS | 4885
NOVA IORQUE | 4590
NOVA OLINDA DO MARANHÃO | 19134
OLHO D'ÁGUA DAS CUNHÃS | 18601
OLINDA NOVA DO MARANHÃO | 13181
PAÇO DO LUMIAR | 105121
PALMEIRÂNDIA | 18764
PARAIBANO | 20103
PARNARAMA | 34586
PASSAGEM FRANCA | 17562
PASTOS BONS | 18067
PAULINO NEVES | 14519
PAULO RAMOS | 20079
PEDREIRAS | 39448
PEDRO DO ROSÁRIO | 22732
PENALVA | 34267
PERI MIRIM | 13803
PERITORÓ | 21201
PINDARÉ-MIRIM | 31152
PINHEIRO | 78162
PIO XII | 22016
PIRAPEMAS | 17381
POÇÃO DE PEDRAS | 19708
PORTO FRANCO | 21530
PORTO RICO DO MARANHÃO | 6030
PRESIDENTE DUTRA | 44731
PRESIDENTE JUSCELINO | 11541
PRESIDENTE MÉDICI | 6374
PRESIDENTE SARNEY | 17165
PRESIDENTE VARGAS | 10717
PRIMEIRA CRUZ | 13954
RAPOSA | 26327
RIACHÃO | 20209
RIBAMAR FIQUENE | 7318
ROSÁRIO | 39576
SAMBAÍBA | 5487
SANTA FILOMENA DO MARANHÃO | 7061
SANTA HELENA | 39110
SANTA INÊS | 77282
SANTA LUZIA | 74043
SANTA LUZIA DO PARUÁ | 22644
SANTA QUITÉRIA DO MARANHÃO | 29191
SANTA RITA | 32366
SANTANA DO MARANHÃO | 11661
SANTO AMARO DO MARANHÃO | 13820
SANTO ANTÔNIO DOS LOPES | 14288
SÃO BENEDITO DO RIO PRETO | 17799
SÃO BENTO | 40736
SÃO BERNARDO | 26476
SÃO DOMINGOS DO AZEITÃO | 6983
SÃO DOMINGOS DO MARANHÃO | 33607
SÃO FÉLIX DE BALSAS | 4702
SÃO FRANCISCO DO BREJÃO | 10261
SÃO FRANCISCO DO MARANHÃO | 12146
SÃO JOÃO BATISTA | 19920
SÃO JOÃO DO CARÚ | 12309
SÃO JOÃO DO PARAÍSO | 10814
SÃO JOÃO DO SOTER | 17238
SÃO JOÃO DOS PATOS | 24928
SÃO JOSÉ DE RIBAMAR | 163045
SÃO JOSÉ DOS BASÍLIOS | 7496
SÃO LUÍS | 1014837
SÃO LUÍS GONZAGA DO MARANHÃO | 20153
SÃO MATEUS DO MARANHÃO | 39093
SÃO PEDRO DA ÁGUA BRANCA | 12028
SÃO PEDRO DOS CRENTES | 4425
SÃO RAIMUNDO DAS MANGABEIRAS | 17474
SÃO RAIMUNDO DO DOCA BEZERRA | 6090
SÃO ROBERTO | 5957
SÃO VICENTE FERRER | 20863
SATUBINHA | 11990
SENADOR ALEXANDRE COSTA | 10256
SENADOR LA ROCQUE | 17998
SERRANO DO MARANHÃO | 10940
SÍTIO NOVO | 17002
SUCUPIRA DO NORTE | 10444
SUCUPIRA DO RIACHÃO | 4613
TASSO FRAGOSO | 7796
TIMBIRAS | 27997
TIMON | 155460
TRIZIDELA DO VALE | 18953
TUFILÂNDIA | 5596
TUNTUM | 39183
TURIAÇU | 33933
TURILÂNDIA | 22846
TUTÓIA | 52788
URBANO SANTOS | 24573
VARGEM GRANDE | 49412
VIANA | 49496
VILA NOVA DOS MARTÍRIOS | 11258
VITÓRIA DO MEARIM | 31217
VITORINO FREIRE | 31658
ZÉ DOCA | 50173
Fonte: IBGE, Censo Demográfico 2010.
(1) Exclusive a população residente nas áreas urbanas isoladas. (2) Valores incluindo as águas interiores.

## IBGE 2000 (hidden)
Municípios | População residente Total
AÇAILÂNDIA | 88320
AFONSO CUNHA | 4680
ÁGUA DOCE DO MARANHÃO | 9703
ALCÂNTARA | 21291
ALDEIAS ALTAS | 18827
ALTAMIRA DO MARANHÃO | 8865
ALTO ALEGRE DO MARANHÃO | 20162
ALTO ALEGRE DO PINDARÉ | 30177
ALTO PARNAÍBA | 10174
AMAPÁ DO MARANHÃO | 5431
AMARANTE DO MARANHÃO | 31292
ANAJATUBA | 22978
ANAPURUS | 10280
APICUM-AÇU | 11099
ARAGUANÃ | 9123
ARAIOSES | 34906
ARAME | 29843
ARARI | 26366
AXIXÁ | 10142
BACABAL | 91823
BACABEIRA | 10516
BACURI | 15531
BACURITUBA | 4671
BALSAS | 60163
BARÃO DE GRAJAÚ | 15349
BARRA DO CORDA | 78147
BARREIRINHAS | 39669
BELA VISTA DO MARANHÃO | 9900
BELÁGUA | 5253
BENEDITO LEITE | 5288
BEQUIMÃO | 19700
BERNARDO DO MEARIM | 5239
BOA VISTA DO GURUPI | 5128
BOM JARDIM | 34474
BOM JESUS DAS SELVAS | 16545
BOM LUGAR | 11534
BREJO | 27513
BREJO DE AREIA | 10418
BURITI | 24126
BURITI BRAVO | 21446
BURITICUPU | 51059
BURITIRANA | 13822
CACHOEIRA GRANDE | 7383
CAJAPIÓ | 9622
CAJARI | 13405
CAMPESTRE DO MARANHÃO | 11521
CÂNDIDO MENDES | 16566
CANTANHEDE | 17713
CAPINZAL DO NORTE | 10543
CAROLINA | 23991
CARUTAPERA | 18624
CAXIAS | 139756
CEDRAL | 9793
CENTRAL DO MARANHÃO | 7186
CENTRO DO GUILHERME | 6152
CENTRO NOVO DO MARANHÃO | 14554
CHAPADINHA | 61322
CIDELÂNDIA | 11816
CODÓ | 111146
COELHO NETO | 42214
COLINAS | 35803
CONCEIÇÃO DO LAGO-AÇU | 10774
COROATÁ | 55676
CURURUPU | 33747
DAVINÓPOLIS | 12275
DOM PEDRO | 21956
DUQUE BACELAR | 9413
ESPERANTINÓPOLIS | 21224
ESTREITO | 22930
FEIRA NOVA DO MARANHÃO | 7543
FERNANDO FALCÃO | 4823
FORMOSA DA SERRA NEGRA | 13781
FORTALEZA DOS NOGUEIRAS | 11301
FORTUNA | 14596
GODOFREDO VIANA | 6994
GONÇALVES DIAS | 16790
GOVERNADOR ARCHER | 9100
GOVERNADOR EDISON LOBÃO | 10891
GOVERNADOR EUGÊNIO BARROS | 14629
GOVERNADOR LUIZ ROCHA | 6513
GOVERNADOR NEWTON BELLO | 11804
GOVERNADOR NUNES FREIRE | 25921
GRAÇA ARANHA | 6080
GRAJAÚ | 47155
GUIMARÃES | 12641
HUMBERTO DE CAMPOS | 21266
ICATU | 21489
IGARAPÉ DO MEIO | 9842
IGARAPÉ GRANDE | 9759
IMPERATRIZ | 230566
ITAIPAVA DO GRAJAÚ | 13341
ITAPECURU MIRIM | 42772
ITINGA DO MARANHÃO | 23128
JATOBÁ | 5055
JENIPAPO DOS VIEIRAS | 10119
JOÃO LISBOA | 24598
JOSELÂNDIA | 14609
JUNCO DO MARANHÃO | 5533
LAGO DA PEDRA | 40405
LAGO DO JUNCO | 9833
LAGO DOS RODRIGUES | 8443
LAGO VERDE | 13038
LAGOA DO MATO | 9446
LAGOA GRANDE DO MARANHÃO | 8469
LAJEADO NOVO | 5717
LIMA CAMPOS | 10749
LORETO | 10024
LUÍS DOMINGUES | 5724
MAGALHÃES DE ALMEIDA | 13021
MARACAÇUMÉ | 14866
MARAJÁ DO SENA | 7161
MARANHÃOZINHO | 8445
MATA ROMA | 11799
MATINHA | 19231
MATÕES | 26433
MATÕES DO NORTE | 7435
MILAGRES DO MARANHÃO | 5149
MIRADOR | 19906
MIRANDA DO NORTE | 16123
MIRINZAL | 13005
MONÇÃO | 26043
MONTES ALTOS | 10347
MORROS | 14594
NINA RODRIGUES | 8289
NOVA COLINAS | 3904
NOVA IORQUE | 4543
NOVA OLINDA DO MARANHÃO | 15660
OLHO D`ÁGUA DAS CUNHÃS | 14377
OLINDA NOVA DO MARANHÃO | 10128
PAÇO DO LUMIAR | 76188
PALMEIRÂNDIA | 17264
PARAIBANO | 17854
PARNARAMA | 32469
PASSAGEM FRANCA | 14817
PASTOS BONS | 15460
PAULINO NEVES | 11526
PAULO RAMOS | 19290
PEDREIRAS | 39828
PEDRO DO ROSÁRIO | 17954
PENALVA | 30299
PERI MIRIM | 13071
PERITORÓ | 17336
PINDARÉ-MIRIM | 27517
PINHEIRO | 68030
PIO XII | 28413
PIRAPEMAS | 15124
POÇÃO DE PEDRAS | 22378
PORTO FRANCO | 16840
PORTO RICO DO MARANHÃO | 6380
PRESIDENTE DUTRA | 39541
PRESIDENTE JUSCELINO | 10693
PRESIDENTE MÉDICI | 5116
PRESIDENTE SARNEY | 13718
PRESIDENTE VARGAS | 10483
PRIMEIRA CRUZ | 11019
RAPOSA | 17088
RIACHÃO | 20983
RIBAMAR FIQUENE | 6488
ROSÁRIO | 33665
SAMBAÍBA | 5261
SANTA FILOMENA DO MARANHÃO | 4667
SANTA HELENA | 30860
SANTA INÊS | 68321
SANTA LUZIA | 69271
SANTA LUZIA DO PARUÁ | 20058
SANTA QUITÉRIA DO MARANHÃO | 28150
SANTA RITA | 24922
SANTANA DO MARANHÃO | 10944
SANTO AMARO DO MARANHÃO | 9612
SANTO ANTÔNIO DOS LOPES | 14253
SÃO BENEDITO DO RIO PRETO | 16442
SÃO BENTO | 31819
SÃO BERNARDO | 22720
SÃO DOMINGOS DO AZEITÃO | 6289
SÃO DOMINGOS DO MARANHÃO | 33049
SÃO FÉLIX DE BALSAS | 5144
SÃO FRANCISCO DO BREJÃO | 7062
SÃO FRANCISCO DO MARANHÃO | 12854
SÃO JOÃO BATISTA | 18917
SÃO JOÃO DO CARÚ | 13495
SÃO JOÃO DO PARAÍSO | 10365
SÃO JOÃO DO SOTER | 14834
SÃO JOÃO DOS PATOS | 23182
SÃO JOSÉ DE RIBAMAR | 107384
SÃO JOSÉ DOS BASÍLIOS | 7432
SÃO LUÍS | 870028
SÃO LUÍS GONZAGA DO MARANHÃO | 22772
SÃO MATEUS DO MARANHÃO | 34859
SÃO PEDRO DA ÁGUA BRANCA | 10927
SÃO PEDRO DOS CRENTES | 4024
SÃO RAIMUNDO DAS MANGABEIRAS | 14870
SÃO RAIMUNDO DO DOCA BEZERRA | 6671
SÃO ROBERTO | 4400
SÃO VICENTE FERRER | 18406
SATUBINHA | 10815
SENADOR ALEXANDRE COSTA | 8571
SENADOR LA ROCQUE | 16242
SERRANO DO MARANHÃO | 9120
SÍTIO NOVO | 15114
SUCUPIRA DO NORTE | 10378
SUCUPIRA DO RIACHÃO | 4287
TASSO FRAGOSO | 6393
TIMBIRAS | 26401
TIMON | 129692
TRIZIDELA DO VALE | 16402
TUFILÂNDIA | 5527
TUNTUM | 35411
TURIAÇU | 31289
TURILÂNDIA | 17231
TUTÓIA | 37728
URBANO SANTOS | 17603
VARGEM GRANDE | 34707
VIANA | 44190
VILA NOVA DOS MARTÍRIOS | 6705
VITÓRIA DO MEARIM | 29953
VITORINO FREIRE | 27462
ZÉ DOCA | 46134

## Área (hidden)
Município | Área (km²)
Açailândia | 5806.44
Afonso Cunha | 371.34
Água Doce do Maranhão | 443.27
Alcântara | 1457.92
Aldeias Altas | 1942.11
Altamira do Maranhão | 721.51
Alto Alegre do Maranhão | 383.31
Alto Alegre do Pindaré | 1932.29
Alto Parnaíba | 11132.18
Amapá do Maranhão | 502.4
Amarante do Maranhão | 7438.19
Anajatuba | 1011.13
Anapurus | 608.3
Apicum-Açu | 488.81
Araguanã | 805.19
Araioses | 1782.6
Arame | 2976.04
Arari | 1100.28
Axixá | 203.15
Bacabal | 1683.07
Bacabeira | 615.59
Bacuri | 823.72
Bacurituba | 674.51
Balsas | 13141.73
Barão de Grajaú | 2208.31
Barra do Corda | 5190.34
Barreirinhas | 3024.02
Bela Vista do Maranhão | 142.81
Belágua | 569.43
Benedito Leite | 1781.73
Bequimão | 797.72
Bernardo do Mearim | 261.45
Boa Vista do Gurupi | 403.46
Bom Jardim | 6590.53
Bom Jesus das Selvas | 2679.1
Bom Lugar | 445.98
Brejo | 1074.63
Brejo de Areia | 362.46
Buriti | 1473.96
Buriti Bravo | 1582.55
Buriticupu | 2545.44
Buritirana | 818.42
Cachoeira Grande | 705.65
Cajapió | 908.73
Cajari | 662.07
Campestre do Maranhão | 615.38
Cândido Mendes | 1640.76
Cantanhede | 773.01
Capinzal do Norte | 590.53
Carolina | 6441.6
Carutapera | 1232.08
Caxias | 5196.77
Cedral | 283.19
Central do Maranhão | 319.05
Centro do Guilherme | 1167.85
Centro Novo do Maranhão | 8369.79
Chapadinha | 3247.38
Cidelândia | 1464.03
Codó | 4361.34
Coelho Neto | 975.55
Colinas | 1980.55
Conceição do Lago-Açu | 733.23
Coroatá | 2263.78
Cururupu | 1093.06
Davinópolis | 335.78
Dom Pedro | 358.49
Duque Bacelar | 317.92
Esperantinópolis | 452.44
Estreito | 2718.98
Feira Nova do Maranhão | 1473.42
Fernando Falcão | 5086.58
Formosa da Serra Negra | 3690.61
Fortaleza dos Nogueiras | 1854.01
Fortuna | 695
Godofredo Viana | 667.33
Gonçalves Dias | 883.59
Governador Archer | 445.86
Governador Edison Lobão | 615.85
Governador Eugênio Barros | 816.99
Governador Luiz Rocha | 373.16
Governador Newton Bello | 1144.07
Governador Nunes Freire | 1037.13
Graça Aranha | 271.44
Grajaú | 8842.78
Guimarães | 595.38
Humberto de Campos | 2131.25
Icatu | 1448.78
Igarapé do Meio | 368.69
Igarapé Grande | 374.25
Imperatriz | 1368.99
Itaipava do Grajaú | 1066.19
Itapecuru Mirim | 1471.44
Itinga do Maranhão | 3581.72
Jatobá | 591.38
Jenipapo dos Vieiras | 1962.9
João Lisboa | 1135.21
Joselândia | 703.51
Junco do Maranhão | 555.09
Lago da Pedra | 1240.45
Lago do Junco | 268.62
Lago dos Rodrigues | 220.78
Lago Verde | 623.24
Lagoa do Mato | 1512.99
Lagoa Grande do Maranhão | 937.71
Lajeado Novo | 1047.73
Lima Campos | 321.93
Loreto | 3596.84
Luís Domingues | 464.06
Magalhães de Almeida | 433.15
Maracaçumé | 635.82
Marajá do Sena | 1402.59
Maranhãozinho | 760.95
Mata Roma | 548.41
Matinha | 408.73
Matões | 2107.4
Matões do Norte | 794.65
Milagres do Maranhão | 634.74
Mirador | 8521.08
Miranda do Norte | 341.11
Mirinzal | 687.75
Monção | 1271.51
Montes Altos | 1488.34
Morros | 1715.18
Nina Rodrigues | 572.51
Nova Colinas | 743.11
Nova Iorque | 976.85
Nova Olinda do Maranhão | 2452.62
Olho d`Água das Cunhãs | 695.33
Olinda Nova do Maranhão | 197.64
Paço do Lumiar | 122.83
Palmeirândia | 532.16
Paraibano | 530.52
Parnarama | 3240.49
Passagem Franca | 1358.33
Pastos Bons | 1635.31
Paulino Neves | 979.18
Paulo Ramos | 1098.5
Pedreiras | 288.43
Pedro do Rosário | 1749.89
Penalva | 768.71
Peri Mirim | 398.72
Peritoró | 824.72
Pindaré-Mirim | 273.53
Pinheiro | 1512.97
Pio XII | 545.14
Pirapemas | 688.76
Poção de Pedras | 990.41
Porto Franco | 1417.49
Porto Rico do Maranhão | 218.83
Presidente Dutra | 771.57
Presidente Juscelino | 354.7
Presidente Médici | 437.69
Presidente Sarney | 724.15
Presidente Vargas | 459.36
Primeira Cruz | 1367.68
Raposa | 66.28
Riachão | 6373.02
Ribamar Fiquene | 750.55
Rosário | 685.04
Sambaíba | 2478.7
Santa Filomena do Maranhão | 623.21
Santa Helena | 2308.19
Santa Inês | 605.62
Santa Luzia | 5462.96
Santa Luzia do Paruá | 897.15
Santa Quitéria do Maranhão | 1434.9
Santa Rita | 706.39
Santana do Maranhão | 932.02
Santo Amaro do Maranhão | 1601.18
Santo Antônio dos Lopes | 770.92
São Benedito do Rio Preto | 931.48
São Bento | 459.07
São Bernardo | 1006.92
São Domingos do Azeitão | 960.93
São Domingos do Maranhão | 1151.98
São Félix de Balsas | 2032.36
São Francisco do Brejão | 745.61
São Francisco do Maranhão | 2280.21
São João Batista | 690.68
São João do Carú | 908.08
São João do Paraíso | 2053.84
São João do Soter | 1438.07
São João dos Patos | 1482.66
São José de Ribamar | 388.37
São José dos Basílios | 353.23
São Luís | 834.79
São Luís Gonzaga do Maranhão | 968.57
São Mateus do Maranhão | 783.22
São Pedro da Água Branca | 720.45
São Pedro dos Crentes | 979.63
São Raimundo das Mangabeiras | 3521.53
São Raimundo do Doca Bezerra | 419.35
São Roberto | 227.46
São Vicente Ferrer | 390.85
Satubinha | 441.81
Senador Alexandre Costa | 426.44
Senador La Rocque | 738.55
Serrano do Maranhão | 1165.86
Sítio Novo | 3114.87
Sucupira do Norte | 1074.47
Sucupira do Riachão | 863.91
Tasso Fragoso | 4382.98
Timbiras | 1486.59
Timon | 1764.61
Trizidela do Vale | 222.95
Tufilândia | 271.01
Tuntum | 3369.12
Turiaçu | 2578.5
Turilândia | 1511.86
Tutóia | 1651.66
Urbano Santos | 1708.29
Vargem Grande | 1957.75
Viana | 1168.44
Vila Nova dos Martírios | 1188.78
Vitória do Mearim | 716.72
Vitorino Freire | 1193.39
Zé Doca | 2140.11

## Microrregiões (hidden)
Municípios | Mesorregião | Microrregião
Açailândia | Oeste Maranhense | Imperatriz
Afonso Cunha | Leste Maranhense | Coelho Neto
Água Doce do Maranhão | Leste Maranhense | Baixo Parnaíba Maranhense
Alcântara | Norte Maranhense | Litoral Ocidental Maranhense
Aldeias Altas | Leste Maranhense | Coelho Neto
Altamira do Maranhão | Oeste Maranhense | Pindaré
Alto Alegre do Maranhão | Leste Maranhense | Codó
Alto Alegre do Pindaré | Oeste Maranhense | Pindaré
Alto Parnaíba | Sul Maranhense | Gerais de Balsas
Amapá do Maranhão | Oeste Maranhense | Gurupi
Amarante do Maranhão | Oeste Maranhense | Imperatriz
Anajatuba | Norte Maranhense | Baixada Maranhense
Anapurus | Leste Maranhense | Chapadinha
Apicum-Açu | Norte Maranhense | Litoral Ocidental Maranhense
Araguanã | Oeste Maranhense | Pindaré
Araioses | Leste Maranhense | Baixo Parnaíba Maranhense
Arame | Centro Maranhense | Alto Mearim e Grajaú
Arari | Norte Maranhense | Baixada Maranhense
Axixá | Norte Maranhense | Rosário
Bacabal | Centro Maranhense | Médio Mearim
Bacabeira | Norte Maranhense | Rosário
Bacuri | Norte Maranhense | Litoral Ocidental Maranhense
Bacurituba | Norte Maranhense | Litoral Ocidental Maranhense
Balsas | Sul Maranhense | Gerais de Balsas
Barão de Grajaú | Leste Maranhense | Chapadas do Alto Itapecuru
Barra do Corda | Centro Maranhense | Alto Mearim e Grajaú
Barreirinhas | Norte Maranhense | Lençóis Maranhenses
Bela Vista do Maranhão | Norte Maranhense | Baixada Maranhense
Belágua | Leste Maranhense | Chapadinha
Benedito Leite | Sul Maranhense | Chapadas das Mangabeiras
Bequimão | Norte Maranhense | Litoral Ocidental Maranhense
Bernardo do Mearim | Centro Maranhense | Médio Mearim
Boa Vista do Gurupi | Oeste Maranhense | Gurupi
Bom Jardim | Oeste Maranhense | Pindaré
Bom Jesus das Selvas | Oeste Maranhense | Pindaré
Bom Lugar | Centro Maranhense | Médio Mearim
Brejo | Leste Maranhense | Chapadinha
Brejo de Areia | Oeste Maranhense | Pindaré
Buriti | Leste Maranhense | Chapadinha
Buriti Bravo | Leste Maranhense | Caxias
Buriticupu | Oeste Maranhense | Pindaré
Buritirana | Oeste Maranhense | Imperatriz
Cachoeira Grande | Norte Maranhense | Rosário
Cajapió | Norte Maranhense | Litoral Ocidental Maranhense
Cajari | Norte Maranhense | Baixada Maranhense
Campestre do Maranhão | Sul Maranhense | Porto Franco
Cândido Mendes | Oeste Maranhense | Gurupi
Cantanhede | Norte Maranhense | Itapecuru-Mirim
Capinzal do Norte | Leste Maranhense | Codó
Carolina | Sul Maranhense | Porto Franco
Carutapera | Oeste Maranhense | Gurupi
Caxias | Leste Maranhense | Caxias
Cedral | Norte Maranhense | Litoral Ocidental Maranhense
Central do Maranhão | Norte Maranhense | Litoral Ocidental Maranhense
Centro do Guilherme | Oeste Maranhense | Gurupi
Centro Novo do Maranhão | Oeste Maranhense | Gurupi
Chapadinha | Leste Maranhense | Chapadinha
Cidelândia | Oeste Maranhense | Imperatriz
Codó | Leste Maranhense | Codó
Coelho Neto | Leste Maranhense | Coelho Neto
Colinas | Leste Maranhense | Chapadas do Alto Itapecuru
Conceição do Lago-Açu | Norte Maranhense | Baixada Maranhense
Coroatá | Leste Maranhense | Codó
Cururupu | Norte Maranhense | Litoral Ocidental Maranhense
Davinópolis | Oeste Maranhense | Imperatriz
Dom Pedro | Centro Maranhense | Presidente Dutra
Duque Bacelar | Leste Maranhense | Coelho Neto
Esperantinópolis | Centro Maranhense | Médio Mearim
Estreito | Sul Maranhense | Porto Franco
Feira Nova do Maranhão | Sul Maranhense | Gerais de Balsas
Fernando Falcão | Centro Maranhense | Alto Mearim e Grajaú
Formosa da Serra Negra | Centro Maranhense | Alto Mearim e Grajaú
Fortaleza dos Nogueiras | Sul Maranhense | Chapadas das Mangabeiras
Fortuna | Centro Maranhense | Presidente Dutra
Godofredo Viana | Oeste Maranhense | Gurupi
Gonçalves Dias | Centro Maranhense | Presidente Dutra
Governador Archer | Centro Maranhense | Presidente Dutra
Governador Edison Lobão | Oeste Maranhense | Imperatriz
Governador Eugênio Barros | Centro Maranhense | Presidente Dutra
Governador Luiz Rocha | Centro Maranhense | Presidente Dutra
Governador Newton Bello | Oeste Maranhense | Pindaré
Governador Nunes Freire | Oeste Maranhense | Gurupi
Graça Aranha | Centro Maranhense | Presidente Dutra
Grajaú | Centro Maranhense | Alto Mearim e Grajaú
Guimarães | Norte Maranhense | Litoral Ocidental Maranhense
Humberto de Campos | Norte Maranhense | Lençóis Maranhenses
Icatu | Norte Maranhense | Rosário
Igarapé do Meio | Norte Maranhense | Baixada Maranhense
Igarapé Grande | Centro Maranhense | Médio Mearim
Imperatriz | Oeste Maranhense | Imperatriz
Itaipava do Grajaú | Centro Maranhense | Alto Mearim e Grajaú
Itapecuru-Mirim | Norte Maranhense | Itapecuru-Mirim
Itinga do Maranhão | Oeste Maranhense | Imperatriz
Jatobá | Leste Maranhense | Chapadas do Alto Itapecuru
Jenipapo dos Vieiras | Centro Maranhense | Alto Mearim e Grajaú
João Lisboa | Oeste Maranhense | Imperatriz
Joselândia | Centro Maranhense | Alto Mearim e Grajaú
Junco do Maranhão | Oeste Maranhense | Gurupi
Lago da Pedra | Oeste Maranhense | Pindaré
Lago do Junco | Centro Maranhense | Médio Mearim
Lago dos Rodrigues | Centro Maranhense | Médio Mearim
Lago Verde | Centro Maranhense | Médio Mearim
Lagoa do Mato | Leste Maranhense | Chapadas do Alto Itapecuru
Lagoa Grande do Maranhão | Oeste Maranhense | Pindaré
Lajeado Novo | Oeste Maranhense | Imperatriz
Lima Campos | Centro Maranhense | Médio Mearim
Loreto | Sul Maranhense | Chapadas das Mangabeiras
Luís Domingues | Oeste Maranhense | Gurupi
Magalhães de Almeida | Leste Maranhense | Baixo Parnaíba Maranhense
Maracaçumé | Oeste Maranhense | Gurupi
Marajá do Sena | Oeste Maranhense | Pindaré
Maranhãozinho | Oeste Maranhense | Gurupi
Mata Roma | Leste Maranhense | Chapadinha
Matinha | Norte Maranhense | Baixada Maranhense
Matões | Leste Maranhense | Caxias
Matões do Norte | Norte Maranhense | Itapecuru-Mirim
Milagres do Maranhão | Leste Maranhense | Chapadinha
Mirador | Leste Maranhense | Chapadas do Alto Itapecuru
Miranda do Norte | Norte Maranhense | Itapecuru-Mirim
Mirinzal | Norte Maranhense | Litoral Ocidental Maranhense
Monção | Norte Maranhense | Baixada Maranhense
Montes Altos | Oeste Maranhense | Imperatriz
Morros | Norte Maranhense | Rosário
Nina Rodrigues | Norte Maranhense | Itapecuru-Mirim
Nova Colinas | Sul Maranhense | Chapadas das Mangabeiras
Nova Iorque | Leste Maranhense | Chapadas do Alto Itapecuru
Nova Olinda do Maranhão | Oeste Maranhense | Pindaré
Olho d'Água das Cunhãs | Centro Maranhense | Médio Mearim
Olinda Nova do Maranhão | Norte Maranhense | Baixada Maranhense
Paço do Lumiar | Norte Maranhense | Aglomeração Urbana de São Luís
Palmeirândia | Norte Maranhense | Baixada Maranhense
Paraibano | Leste Maranhense | Chapadas do Alto Itapecuru
Parnarama | Leste Maranhense | Caxias
Passagem Franca | Leste Maranhense | Chapadas do Alto Itapecuru
Pastos Bons | Leste Maranhense | Chapadas do Alto Itapecuru
Paulino Neves | Norte Maranhense | Lençóis Maranhenses
Paulo Ramos | Oeste Maranhense | Pindaré
Pedreiras | Centro Maranhense | Médio Mearim
Pedro do Rosário | Norte Maranhense | Baixada Maranhense
Penalva | Norte Maranhense | Baixada Maranhense
Peri Mirim | Norte Maranhense | Baixada Maranhense
Peritoró | Leste Maranhense | Codó
Pindaré-Mirim | Oeste Maranhense | Pindaré
Pinheiro | Norte Maranhense | Baixada Maranhense
Pio XII | Centro Maranhense | Médio Mearim
Pirapemas | Norte Maranhense | Itapecuru-Mirim
Poção de Pedras | Centro Maranhense | Médio Mearim
Porto Franco | Sul Maranhense | Porto Franco
Porto Rico do Maranhão | Norte Maranhense | Litoral Ocidental Maranhense
Presidente Dutra | Centro Maranhense | Presidente Dutra
Presidente Juscelino | Norte Maranhense | Rosário
Presidente Médici | Oeste Maranhense | Pindaré
Presidente Sarney | Norte Maranhense | Baixada Maranhense
Presidente Vargas | Norte Maranhense | Itapecuru-Mirim
Primeira Cruz | Norte Maranhense | Lençóis Maranhenses
Raposa | Norte Maranhense | Aglomeração Urbana de São Luís
Riachão | Sul Maranhense | Gerais de Balsas
Ribamar Fiquene | Oeste Maranhense | Imperatriz
Rosário | Norte Maranhense | Rosário
Sambaíba | Sul Maranhense | Chapadas das Mangabeiras
Santa Filomena do Maranhão | Centro Maranhense | Alto Mearim e Grajaú
Santa Helena | Norte Maranhense | Baixada Maranhense
Santa Inês | Oeste Maranhense | Pindaré
Santa Luzia | Oeste Maranhense | Pindaré
Santa Luzia do Paruá | Oeste Maranhense | Pindaré
Santa Quitéria do Maranhão | Leste Maranhense | Baixo Parnaíba Maranhense
Santa Rita | Norte Maranhense | Rosário
Santana do Maranhão | Leste Maranhense | Baixo Parnaíba Maranhense
Santo Amaro do Maranhão | Norte Maranhense | Lençóis Maranhenses
Santo Antônio dos Lopes | Centro Maranhense | Médio Mearim
São Benedito do Rio Preto | Leste Maranhense | Chapadinha
São Bento | Norte Maranhense | Baixada Maranhense
São Bernardo | Leste Maranhense | Baixo Parnaíba Maranhense
São Domingos do Azeitão | Sul Maranhense | Chapadas das Mangabeiras
São Domingos do Maranhão | Centro Maranhense | Presidente Dutra
São Félix de Balsas | Sul Maranhense | Chapadas das Mangabeiras
São Francisco do Brejão | Oeste Maranhense | Imperatriz
São Francisco do Maranhão | Leste Maranhense | Chapadas do Alto Itapecuru
São João Batista | Norte Maranhense | Baixada Maranhense
São João do Carú | Oeste Maranhense | Pindaré
São João do Paraíso | Sul Maranhense | Porto Franco
São João do Soter | Leste Maranhense | Caxias
São João dos Patos | Leste Maranhense | Chapadas do Alto Itapecuru
São José de Ribamar | Norte Maranhense | Aglomeração Urbana de São Luís
São José dos Basílios | Centro Maranhense | Presidente Dutra
São Luís | Norte Maranhense | Aglomeração Urbana de São Luís
São Luís Gonzaga do Maranhão | Centro Maranhense | Médio Mearim
São Mateus do Maranhão | Centro Maranhense | Médio Mearim
São Pedro da Água Branca | Oeste Maranhense | Imperatriz
São Pedro dos Crentes | Sul Maranhense | Porto Franco
São Raimundo das Mangabeiras | Sul Maranhense | Chapadas das Mangabeiras
São Raimundo do Doca Bezerra | Centro Maranhense | Médio Mearim
São Roberto | Centro Maranhense | Médio Mearim
São Vicente Ferrer | Norte Maranhense | Baixada Maranhense
Satubinha | Centro Maranhense | Médio Mearim
Senador Alexandre Costa | Centro Maranhense | Presidente Dutra
Senador La Rocque | Oeste Maranhense | Imperatriz
Serrano do Maranhão | Norte Maranhense | Litoral Ocidental Maranhense
Sítio Novo | Centro Maranhense | Alto Mearim e Grajaú
Sucupira do Norte | Leste Maranhense | Chapadas do Alto Itapecuru
Sucupira do Riachão | Leste Maranhense | Chapadas do Alto Itapecuru
Tasso Fragoso | Sul Maranhense | Gerais de Balsas
Timbiras | Leste Maranhense | Codó
Timon | Leste Maranhense | Caxias
Trizidela do Vale | Centro Maranhense | Médio Mearim
Tufilândia | Oeste Maranhense | Pindaré
Tuntum | Centro Maranhense | Alto Mearim e Grajaú
Turiaçu | Oeste Maranhense | Gurupi
Turilândia | Oeste Maranhense | Gurupi
Tutóia | Norte Maranhense | Lençóis Maranhenses
Urbano Santos | Leste Maranhense | Chapadinha
Vargem Grande | Norte Maranhense | Itapecuru-Mirim
Viana | Norte Maranhense | Baixada Maranhense
Vila Nova dos Martírios | Oeste Maranhense | Imperatriz
Vitória do Mearim | Norte Maranhense | Baixada Maranhense
Vitorino Freire | Oeste Maranhense | Pindaré
Zé Doca | Oeste Maranhense | Pindaré

## PLANILHA ORÇAMENTÁRIA
PREFEITURA MUNICIPAL DE SANTO ANTONIO DOS LOPES
|  | AÇÃO: | EXECUÇÃO DE SERVIÇOS COMUNS DE ENGENHARIA, CONTEMPLANDO A MANUTENÇÃO PREVENTIVA, CORRETIVA E REFORMA PREDIAL NOS PRÓPRIOS MUNICIPAIS | Leis Sociais Mensalistas: | 47.7%
|  | MUNICÍPIO: | SANTO ANTÔNIO DOS LOPES - MA | Leis Sociais Horista: | 84.61%
|  | LOCALIDADE: | SANTO ANTÔNIO DOS LOPES - MA | Data Base: | 2023-04-01
|  |  |  | BDI: | 24.98%
PLANILHA ORÇAMENTÁRIA
ITEM | REFERÊNCIA PREÇO | DISCRIMINAÇÃO DETALHADA |  | UNID. | QUANT. | P. UNIT C/ BDI | TOTAL
1.0 |  | ADMINISTRAÇÃO LOCAL |  |  |  |  | 428144.64 |  |  | 428144.64
1.1 | 90777 | ENGENHEIRO CIVIL DE OBRA JUNIOR COM ENCARGOS COMPLEMENTARES |  | H | 1056 | 120.22 | 126952.32 |  | 120.22 | 126952.32
1.2 | 90776 | ENCARREGADO GERAL COM ENCARGOS COMPLEMENTARES |  | H | 4224 | 35.43 | 149656.32 |  | 35.43 | 149656.32
1.3 | 90772 | AUXILIAR DE ESCRITORIO COM ENCARGOS COMPLEMENTARES |  | H | 2112 | 26.01 | 54933.12 |  | 26.01 | 54933.12
1.4 | 90766 | ALMOXARIFE COM ENCARGOS COMPLEMENTARES |  | H | 1056 | 34.08 | 35988.48 |  | 34.08 | 35988.48
1.5 | 88255 | AUXILIAR TÉCNICO DE ENGENHARIA COM ENCARGOS COMPLEMENTARES |  | H | 2112 | 28.7 | 60614.4 |  | 28.7 | 60614.4
2.0 |  | CANTEIRO DE OBRA |  |  |  |  | 311333.88
2.1 | 98458 | TAPUME COM COMPENSADO DE MADEIRA. AF_05/2018 |  | M2 | 220 | 186.37 | 41001.4
2.2 | 12640/ORSE | DISPOSITIVO DE DIRECIONAMENTO OU BLOQUEIO TIPO TELA PLÁSTICA COM SUPORTE FIXO - UTILIZAÇÃO DE 3 VEZES |  | M2 | 275 | 26.49 | 7284.75
2.3 | 93207 | EXECUÇÃO DE ESCRITÓRIO EM CANTEIRO DE OBRA EM CHAPA DE MADEIRA COMPENSADA, NÃO INCLUSO MOBILIÁRIO E EQUIPAMENTOS. AF_02/2016 |  | M2 | 50 | 1445.41 | 72270.5
2.4 | 93208 | EXECUÇÃO DE ALMOXARIFADO EM CANTEIRO DE OBRA EM CHAPA DE MADEIRA COMPENSADA, INCLUSO PRATELEIRAS. AF_02/2016 |  | M2 | 12 | 1179.26 | 14151.12
2.5 | 93210 | EXECUÇÃO DE REFEITÓRIO EM CANTEIRO DE OBRA EM CHAPA DE MADEIRA COMPENSADA, NÃO INCLUSO MOBILIÁRIO E EQUIPAMENTOS. AF_02/2016 |  | M2 | 25 | 758.49 | 18962.25
2.6 | 93212 | EXECUÇÃO DE SANITÁRIO E VESTIÁRIO EM CANTEIRO DE OBRA EM CHAPA DE MADEIRA COMPENSADA, NÃO INCLUSO MOBILIÁRIO. AF_02/2016 |  | M2 | 12.5 | 1256.24 | 15703
2.7 | 93214 | EXECUÇÃO DE RESERVATÓRIO ELEVADO DE ÁGUA (1000 LITROS) EM CANTEIRO DE OBRA, APOIADO EM ESTRUTURA DE MADEIRA. AF_02/2016 |  | UN | 10 | 7941.6 | 79416
2.8 | 93584 | EXECUÇÃO DE DEPÓSITO EM CANTEIRO DE OBRA EM CHAPA DE MADEIRA COMPENSADA, NÃO INCLUSO MOBILIÁRIO. AF_04/2016 |  | M2 | 25 | 1183.14 | 29578.5
2.9 | 04657/ORSE | LOCAÇÃO DE CONTAINER - ESCRITÓRIO COM BANHEIRO - 6,20 X 2,40M - REV 02_02/2022 |  | MES | 12 | 1999.68 | 23996.16
2.10 | 00051/ORSE | PLACA DE OBRA EM CHAPA DE ACO GALVANIZADO, INSTALADA |  | M2 | 20 | 448.51 | 8970.2
3.0 |  | ANDAIME |  |  |  |  | 66220.92
3.1 | C0083 | ANDAIME METÁLICO DE ENCAIXE P/FACHADAS-LOCAÇÃO MENSAL |  | M2 | 480 | 7.52 | 3609.6
3.2 | C0085 | ANDAIME P/ALVENARIA DE 1 TIJOLO |  | M2 | 240 | 11.75 | 2820
3.3 | 84111 | PLATAFORMA MADEIRA P/ ANDAIME TUBULAR APROVEITAMENTO 20 VEZES |  | M2 | 108 | 7.69 | 830.52
3.4 | 84112 | ANDAIME TABUADO SOBRE CAVALETES (INCLUSO CAVALETE) EM MADEIRA DE 1ª UTIL 20X INCL MOVIMENTACAO P/ PE-DIREITO 4,00M |  | M2 | 240 | 30.87 | 7408.8
3.5 | 95135 | LOCACAO DE ANDAIME METALICO TUBULAR TIPO TORRE |  | M/MES | 1440 | 35.8 | 51552
4.0 |  | MOVIMENTO DE TERRA |  |  |  |  | 10371.73
4.1 | 93358 | ESCAVAÇÃO MANUAL DE VALAS. AF_03/2016 |  | M3 | 72 | 85.49 | 6155.28
4.2 | 73964/6 | REATERRO DE VALA COM COMPACTAÇÃO MANUAL |  | M3 | 43.2 | 64.83 | 2800.66
4.3 | 55835 | REATERRO INTERNO (EDIFICACOES) COMPACTADO MANUALMENTE |  | M3 | 18.72 | 75.63 | 1415.79
5.0 |  | TRANSPORTE |  |  |  |  | 370312.89
5.1 | 72838 | TRANSPORTE COMERCIAL COM CAMINHAO CARROCERIA 9 T, RODOVIA EM LEITO NATURAL |  | TXKM | 12700.8 | 1.62 | 20575.3
5.2 | 72850 | CARGA, MANOBRAS E DESCARGA DE MATERIAIS DIVERSOS, COM CAMINHAO CARROCERIA 9T (CARGA E DESCARGA MANUAIS) |  | T | 846.72 | 6.37 | 5393.61
5.3 | 72899 | TRANSPORTE DE ENTULHO COM CAMINHÃO BASCULANTE 6 M3, RODOVIA PAVIMENTADA, DMT ATE 0,5 KM |  | M3 | 56.25 | 7.41 | 416.81
5.4 | 72900 | TRANSPORTE DE ENTULHO COM CAMINHAO BASCULANTE 6 M3, RODOVIA PAVIMENTADA, DMT 0,5 A 1,0 KM |  | M3 | 56.25 | 8.16 | 459
5.5 | 72897 | CARGA MANUAL DE ENTULHO EM CAMINHAO BASCULANTE 6 M3 |  | M3 | 112.5 | 71.77 | 8074.13
5.6 | 5824 | CAMINHÃO TOCO, PBT 16.000 KG, CARGA ÚTIL MÁX. 10.685 KG, DIST. ENTRE EIXOS 4,8 M, POTÊNCIA 189 CV, INCLUSIVE CARROCERIA FIXA ABERTA DE MADEIRA P/ TRANSPORTE GERAL DE CARGA SECA, DIMEN. APROX. 2,5 X 7,00 X 0,50 M - CHP DIURNO. AF_06/2014 |  | CHP | 739.2 | 241.99 | 178879.01
5.7 | 5826 | CAMINHÃO TOCO, PBT 16.000 KG, CARGA ÚTIL MÁX. 10.685 KG, DIST. ENTRE EIXOS 4,8 M, POTÊNCIA 189 CV, INCLUSIVE CARROCERIA FIXA ABERTA DE MADEIRA P/ TRANSPORTE GERAL DE CARGA SECA, DIMEN. APROX. 2,5 X 7,00 X 0,50 M - CHI DIURNO. AF_06/2014 |  | CHI | 316.8 | 61.03 | 19334.3
5.8 | 92145 | CAMINHONETE CABINE SIMPLES COM MOTOR 1.6 FLEX, CÂMBIO MANUAL, POTÊNCIA 101/104 CV, 2 PORTAS - CHP DIURNO. AF_11/2015 | CHP | CHP | 1478.4 | 80.76 | 119395.58
5.9 | 92146 | CAMINHONETE CABINE SIMPLES COM MOTOR 1.6 FLEX, CÂMBIO MANUAL, POTÊNCIA 101/104 CV, 2 PORTAS - CHI DIURNO. AF_11/2015 |  | CHI | 633.6 | 28.07 | 17785.15
6.0 |  | SERVIÇOS COMPLEMENTARES |  |  |  |  | 465617.83
6.1 | 72224 | DEMOLICAO DE TELHAS CERAMICAS OU DE VIDRO |  | M2 | 4600 | 12.97 | 59662
6.2 | 72226 | RETIRADA DE ESTRUTURA DE MADEIRA PONTALETEADA PARA TELHAS CERAMICAS OU DE VIDRO |  | M2 | 2600 | 14.31 | 37206
6.3 | 72228 | RETIRADA DE ESTRUTURA DE MADEIRA COM TESOURAS PARA TELHAS CERAMICAS OU DE VIDRO |  | M2 | 800 | 23.85 | 19080
6.4 | 72237 | RETIRADA DE ENTARUGAMENTO DE FORRO |  | M2 | 1200 | 19.08 | 22896
6.5 | 72238 | RETIRADA DE FORRO EM REGUAS DE PVC, INCLUSIVE RETIRADA DE PERFIS |  | M2 | 2400 | 9.54 | 22896
6.6 | 73616 | DEMOLICAO DE CONCRETO SIMPLES |  | M3 | 38 | 315.67 | 11995.46
6.7 | 73802/1 | DEMOLICAO DE REVESTIMENTO DE ARGAMASSA DE CAL E AREIA |  | M2 | 3100 | 10.8 | 33480
6.8 | 73899/2 | DEMOLICAO DE ALVENARIA DE TIJOLOS FURADOS S/REAPROVEITAMENTO |  | M3 | 850 | 121.42 | 103207
6.9 | 73899/1 | DEMOLICAO DE ALVENARIA DE TIJOLOS MACICOS S/REAPROVEITAMENTO |  | M3 | 850 | 97.13 | 82560.5
6.10 | 84152 | DEMOLICAO MANUAL CONCRETO ARMADO (PILAR / VIGA / LAJE) - INCL EMPILHACAO LATERAL NO CANTEIRO |  | M3 | 50 | 412.8 | 20640
6.11 | 85332 | RETIRADA DE APARELHOS DE ILUMINACAO C/ REAPROVEITAMENTO DE LAMPADAS |  | UN | 150 | 7.12 | 1068
6.12 | 85333 | RETIRADA DE APARELHOS SANITARIOS |  | UN | 30 | 24.06 | 721.8
6.13 | 85334 | RETIRADA DE ESQUADRIAS METALICAS |  | M2 | 45 | 21.61 | 972.45
6.14 | 85383 | REMOCAO DE CALHAS E CONDUTORES DE AGUAS PLUVIAIS |  | M | 176 | 4.32 | 760.32 | 112.35 | 872.67 | 202.0069
6.15 | 85406 | REMOCAO DE AZULEJO E SUBSTRATO DE ADERENCIA EM ARGAMASSA |  | M2 | 140 | 60.7 | 8498
6.16 | 85408 | REMOCAO DE PEITORIL EM MARMORE OU GRANITO |  | M2 | 35 | 43.71 | 1529.85
6.17 | 85411 | REMOCAO DE RODAPE CERAMICO |  | M | 210 | 4.56 | 957.6
6.18 | 85415 | REMOCAO DE DISPOSITIVOS PARA FUNCIONAMENTO DE PIA DE COZINHA |  | UN | 15 | 11.95 | 179.25
6.19 | 85416 | REMOCAO DE TOMADAS OU INTERRUPTORES ELETRICOS |  | UN | 60 | 18.01 | 1080.6
6.20 | 85417 | RETIRADA DE TUBULACAO HIDROSSANITARIA APARENTE COM CONEXOES, Ø 1/2" A 2" |  | M | 30 | 4.78 | 143.4
6.21 | 85418 | RETIRADA DE TUBULACAO HIDROSSANITARIA EMBUTIDA COM CONEXOES Ø 1/2" A 2" |  | M | 30 | 9.56 | 286.8
6.22 | 85421 | REMOCAO DE VIDRO COMUM |  | M2 | 30 | 15.27 | 458.1
6.23 | 89263 | DEMOLICAO DE ESTRUTURA METALICA SEM REMOCAO |  | M2 | 80 | 40.68 | 3254.4
6.24 | 9537 | LIMPEZA FINAL DA OBRA |  | M2 | 2800 | 4.15 | 11620
6.25 | 73806/1 | LIMPEZA DE SUPERFICIES COM JATO DE ALTA PRESSAO DE AR E AGUA |  | M2 | 1200 | 2.23 | 2676
6.26 | 73948/3 | LIMPEZA AZULEJO |  | M2 | 130 | 8.95 | 1163.5
6.27 | 73948/8 | LIMPEZA VIDRO COMUM |  | M2 | 45 | 17.36 | 781.2
6.28 | 73948/9 | LIMPEZA FORRO |  | M2 | 80 | 33.26 | 2660.8
6.29 | 73948/11 | LIMPEZA PISO CERAMICO |  | M2 | 170 | 30.54 | 5191.8
6.30 | 73948/16 | LIMPEZA MANUAL DO TERRENO (C/ RASPAGEM SUPERFICIAL) |  | M2 | 1300 | 5.4 | 7020
6.31 | 74086/1 | LIMPEZA LOUCAS E METAIS |  | UN | 25 | 38.84 | 971
7.0 |  | GALERIA, DRENOS E CONEXOS |  |  |  |  | 90028.75
7.01 | 89365 | CURVA 45 GRAUS, PVC, SOLDÁVEL, DN 25MM, INSTALADO EM RAMAL OU SUB-RAMAL DE ÁGUA - FORNECIMENTO E INSTALAÇÃO. AF_12/2014 |  | UN | 25 | 11.38 | 284.5
7.02 | 89366 | JOELHO 90 GRAUS COM BUCHA DE LATÃO, PVC, SOLDÁVEL, DN 25MM, X 3/4 INSTALADO EM RAMAL OU SUB-RAMAL DE ÁGUA - FORNECIMENTO E INSTALAÇÃO. AF_12/2014 |  | UN | 25 | 17.46 | 436.5
7.03 | 89367 | JOELHO 90 GRAUS, PVC, SOLDÁVEL, DN 32MM, INSTALADO EM RAMAL OU SUB-RAMAL DE ÁGUA - FORNECIMENTO E INSTALAÇÃO. AF_12/2014 |  | UN | 15 | 13.14 | 197.1
7.04 | 89368 | JOELHO 45 GRAUS, PVC, SOLDÁVEL, DN 32MM, INSTALADO EM RAMAL OU SUB-RAMAL DE ÁGUA - FORNECIMENTO E INSTALAÇÃO. AF_12/2014 |  | UN | 15 | 15.2 | 228
7.05 | 89412 | JOELHO 90 GRAUS, PVC, SOLDÁVEL, DN 25MM, X 3/4 INSTALADO EM RAMAL DE DISTRIBUIÇÃO DE ÁGUA - FORNECIMENTO E INSTALAÇÃO. AF_12/2014 |  | UN | 20 | 9.96 | 199.2
7.06 | 89413 | JOELHO 90 GRAUS, PVC, SOLDÁVEL, DN 32MM, INSTALADO EM RAMAL DE DISTRIBUIÇÃO DE ÁGUA - FORNECIMENTO E INSTALAÇÃO. AF_12/2014 |  | UN | 15 | 12.21 | 183.15
7.07 | 89414 | JOELHO 45 GRAUS, PVC, SOLDÁVEL, DN 32MM, INSTALADO EM RAMAL DE DISTRIBUIÇÃO DE ÁGUA - FORNECIMENTO E INSTALAÇÃO. AF_12/2014 |  | UN | 10 | 14.27 | 142.7
7.08 | 89415 | CURVA 90 GRAUS, PVC, SOLDÁVEL, DN 32MM, INSTALADO EM RAMAL DE DISTRIBUIÇÃO DE ÁGUA - FORNECIMENTO E INSTALAÇÃO. AF_12/2014 |  | UN | 10 | 17.05 | 170.5
7.09 | 89416 | CURVA 45 GRAUS, PVC, SOLDÁVEL, DN 32MM, INSTALADO EM RAMAL DE DISTRIBUIÇÃO DE ÁGUA - FORNECIMENTO E INSTALAÇÃO. AF_12/2014 |  | UN | 15 | 14.66 | 219.9
7.10 | 89417 | LUVA, PVC, SOLDÁVEL, DN 20MM, INSTALADO EM RAMAL DE DISTRIBUIÇÃO DE ÁGUA - FORNECIMENTO E INSTALAÇÃO. AF_12/2014 |  | UN | 15 | 5.49 | 82.35
7.11 | 89418 | LUVA DE CORRER, PVC, SOLDÁVEL, DN 20MM, INSTALADO EM RAMAL DE DISTRIBUIÇÃO DE ÁGUA - FORNECIMENTO E INSTALAÇÃO. AF_12/2014 |  | UN | 15 | 17.29 | 259.35
7.12 | 89419 | LUVA DE REDUÇÃO, PVC, SOLDÁVEL, DN 25MM X 20MM, INSTALADO EM RAMAL DE DISTRIBUIÇÃO DE ÁGUA - FORNECIMENTO E INSTALAÇÃO. AF_12/2014 |  | UN | 15 | 6.72 | 100.8
7.13 | 89374 | LUVA COM BUCHA DE LATÃO, PVC, SOLDÁVEL, DN 20MM X 1/2", INSTALADO EM RAMAL OU SUB-RAMAL DE ÁGUA - FORNECIMENTO E INSTALAÇÃO. AF_06/2022 |  | UN | 10 | 6.72 | 67.2
7.14 | 89421 | UNIÃO, PVC, SOLDÁVEL, DN 20MM, INSTALADO EM RAMAL DE DISTRIBUIÇÃO DE ÁGUA - FORNECIMENTO E INSTALAÇÃO. AF_12/2014 |  | UN | 5 | 12.53 | 62.65
7.15 | 89376 | ADAPTADOR CURTO COM BOLSA E ROSCA PARA REGISTRO, PVC, SOLDÁVEL, DN 20MM X 1/2 , INSTALADO EM RAMAL OU SUB-RAMAL DE ÁGUA - FORNECIMENTO E INSTALAÇÃO. AF_06/2022 |  | UN | 5 | 5.66 | 28.3
7.16 | 89423 | CURVA DE TRANSPOSIÇÃO, PVC, SOLDÁVEL, DN 20MM, INSTALADO EM RAMAL DE DISTRIBUIÇÃO DE ÁGUA FORNECIMENTO E INSTALAÇÃO. AF_12/2014 |  | UN | 5 | 10.48 | 52.4
7.17 | 89424 | LUVA, PVC, SOLDÁVEL, DN 25MM, INSTALADO EM RAMAL DE DISTRIBUIÇÃO DE ÁGUA - FORNECIMENTO E INSTALAÇÃO. AF_12/2014 |  | UN | 5 | 6.48 | 32.4
7.18 | 89438 | TE, PVC, SOLDÁVEL, DN 20MM, INSTALADO EM RAMAL DE DISTRIBUIÇÃO DE ÁGUA - FORNECIMENTO E INSTALAÇÃO. AF_12/2014 |  | UN | 15 | 10.01 | 150.15
7.19 | 89440 | TE, PVC, SOLDÁVEL, DN 25MM, INSTALADO EM RAMAL DE DISTRIBUIÇÃO DE ÁGUA - FORNECIMENTO E INSTALAÇÃO. AF_12/2014 |  | UN | 15 | 11.84 | 177.6
7.20 | 89444 | TÊ COM BUCHA DE LATÃO NA BOLSA CENTRAL, PVC, SOLDÁVEL, DN 32MM X 3/4 , INSTALADO EM RAMAL DE DISTRIBUIÇÃO DE ÁGUA - FORNECIMENTO E INSTALAÇÃO. AF_06/2022 |  | UN | 15 | 26.1 | 391.5
7.21 | 89442 | TÊ DE REDUÇÃO, PVC, SOLDÁVEL, DN 25MM X 20MM, INSTALADO EM RAMAL DE DISTRIBUIÇÃO DE ÁGUA - FORNECIMENTO E INSTALAÇÃO. AF_12/2014 |  | UN | 15 | 14.16 | 212.4
7.22 | 89724 | JOELHO 90 GRAUS, PVC, SERIE NORMAL, ESGOTO PREDIAL, DN 40 MM, JUNTA SOLDÁVEL, FORNECIDO E INSTALADO EM RAMAL DE DESCARGA OU RAMAL DE ESGOTO SANITÁRIO. AF_12/2014 |  | UN | 15 | 10.36 | 155.4
7.23 | 89726 | JOELHO 45 GRAUS, PVC, SERIE NORMAL, ESGOTO PREDIAL, DN 40 MM, JUNTA SOLDÁVEL, FORNECIDO E INSTALADO EM RAMAL DE DESCARGA OU RAMAL DE ESGOTO SANITÁRIO. AF_12/2014 |  | UN | 16 | 10.64 | 170.24
7.24 | 89728 | CURVA CURTA 90 GRAUS, PVC, SERIE NORMAL, ESGOTO PREDIAL, DN 40 MM, JUNTA SOLDÁVEL, FORNECIDO E INSTALADO EM RAMAL DE DESCARGA OU RAMAL DE ESGOTO SANITÁRIO. AF_12/2014 |  | UN | 15 | 13.81 | 207.15
7.25 | 89730 | CURVA LONGA 90 GRAUS, PVC, SERIE NORMAL, ESGOTO PREDIAL, DN 40 MM, JUNTA SOLDÁVEL, FORNECIDO E INSTALADO EM RAMAL DE DESCARGA OU RAMAL DE ESGOTO SANITÁRIO. AF_12/2014 |  | UN | 15 | 16.05 | 240.75
7.26 | 89731 | JOELHO 90 GRAUS, PVC, SERIE NORMAL, ESGOTO PREDIAL, DN 50 MM, JUNTA ELÁSTICA, FORNECIDO E INSTALADO EM RAMAL DE DESCARGA OU RAMAL DE ESGOTO SANITÁRIO. AF_12/2014 |  | UN | 15 | 16.7 | 250.5
7.27 | 89732 | JOELHO 45 GRAUS, PVC, SERIE NORMAL, ESGOTO PREDIAL, DN 50 MM, JUNTA ELÁSTICA, FORNECIDO E INSTALADO EM RAMAL DE DESCARGA OU RAMAL DE ESGOTO SANITÁRIO. AF_12/2014 |  | UN | 15 | 17.56 | 263.4
7.28 | 89733 | CURVA CURTA 90 GRAUS, PVC, SERIE NORMAL, ESGOTO PREDIAL, DN 50 MM, JUNTA ELÁSTICA, FORNECIDO E INSTALADO EM RAMAL DE DESCARGA OU RAMAL DE ESGOTO SANITÁRIO. AF_12/2014 |  | UN | 15 | 26.66 | 399.9
7.29 | 89735 | CURVA LONGA 90 GRAUS, PVC, SERIE NORMAL, ESGOTO PREDIAL, DN 50 MM, JUNTA ELÁSTICA, FORNECIDO E INSTALADO EM RAMAL DE DESCARGA OU RAMAL DE ESGOTO SANITÁRIO. AF_12/2014 |  | UN | 15 | 29.23 | 438.45
7.30 | 89737 | JOELHO 90 GRAUS, PVC, SERIE NORMAL, ESGOTO PREDIAL, DN 75 MM, JUNTA ELÁSTICA, FORNECIDO E INSTALADO EM RAMAL DE DESCARGA OU RAMAL DE ESGOTO SANITÁRIO. AF_12/2014 |  | UN | 15 | 25.72 | 385.8
7.31 | 89739 | JOELHO 45 GRAUS, PVC, SERIE NORMAL, ESGOTO PREDIAL, DN 75 MM, JUNTA ELÁSTICA, FORNECIDO E INSTALADO EM RAMAL DE DESCARGA OU RAMAL DE ESGOTO SANITÁRIO. AF_12/2014 |  | UN | 15 | 26.87 | 403.05
7.32 | 89742 | CURVA CURTA 90 GRAUS, PVC, SERIE NORMAL, ESGOTO PREDIAL, DN 75 MM, JUNTA ELÁSTICA, FORNECIDO E INSTALADO EM RAMAL DE DESCARGA OU RAMAL DE ESGOTO SANITÁRIO. AF_12/2014 |  | UN | 15 | 45.83 | 687.45
7.33 | 89743 | CURVA LONGA 90 GRAUS, PVC, SERIE NORMAL, ESGOTO PREDIAL, DN 75 MM, JUNTA ELÁSTICA, FORNECIDO E INSTALADO EM RAMAL DE DESCARGA OU RAMAL DE ESGOTO SANITÁRIO. AF_12/2014 |  | UN | 15 | 70.09 | 1051.35
7.34 | 89744 | JOELHO 90 GRAUS, PVC, SERIE NORMAL, ESGOTO PREDIAL, DN 100 MM, JUNTA ELÁSTICA, FORNECIDO E INSTALADO EM RAMAL DE DESCARGA OU RAMAL DE ESGOTO SANITÁRIO. AF_12/2014 |  | UN | 20 | 31.29 | 625.8
7.35 | 89746 | JOELHO 45 GRAUS, PVC, SERIE NORMAL, ESGOTO PREDIAL, DN 100 MM, JUNTA ELÁSTICA, FORNECIDO E INSTALADO EM RAMAL DE DESCARGA OU RAMAL DE ESGOTO SANITÁRIO. AF_12/2014 |  | UN | 20 | 32.28 | 645.6
7.36 | 89748 | CURVA CURTA 90 GRAUS, PVC, SERIE NORMAL, ESGOTO PREDIAL, DN 100 MM, JUNTA ELÁSTICA, FORNECIDO E INSTALADO EM RAMAL DE DESCARGA OU RAMAL DE ESGOTO SANITÁRIO. AF_12/2014 |  | UN | 20 | 49.02 | 980.4
7.37 | 89750 | CURVA LONGA 90 GRAUS, PVC, SERIE NORMAL, ESGOTO PREDIAL, DN 100 MM, JUNTA ELÁSTICA, FORNECIDO E INSTALADO EM RAMAL DE DESCARGA OU RAMAL DE ESGOTO SANITÁRIO. AF_12/2014 |  | UN | 20 | 90.31 | 1806.2
7.38 | 89752 | LUVA SIMPLES, PVC, SERIE NORMAL, ESGOTO PREDIAL, DN 40 MM, JUNTA SOLDÁVEL, FORNECIDO E INSTALADO EM RAMAL DE DESCARGA OU RAMAL DE ESGOTO SANITÁRIO. AF_12/2014 |  | UN | 15 | 7.74 | 116.1
7.39 | 89753 | LUVA SIMPLES, PVC, SERIE NORMAL, ESGOTO PREDIAL, DN 50 MM, JUNTA ELÁSTICA, FORNECIDO E INSTALADO EM RAMAL DE DESCARGA OU RAMAL DE ESGOTO SANITÁRIO. AF_12/2014 |  | UN | 15 | 9.69 | 145.35
7.40 | 89754 | LUVA DE CORRER, PVC, SERIE NORMAL, ESGOTO PREDIAL, DN 50 MM, JUNTA ELÁSTICA, FORNECIDO E INSTALADO EM RAMAL DE DESCARGA OU RAMAL DE ESGOTO SANITÁRIO. AF_12/2014 |  | UN | 15 | 24.18 | 362.7
7.41 | 89778 | LUVA SIMPLES, PVC, SERIE NORMAL, ESGOTO PREDIAL, DN 100 MM, JUNTA ELÁSTICA, FORNECIDO E INSTALADO EM RAMAL DE DESCARGA OU RAMAL DE ESGOTO SANITÁRIO. AF_12/2014 |  | UN | 15 | 18.55 | 278.25
7.42 | 89779 | LUVA DE CORRER, PVC, SERIE NORMAL, ESGOTO PREDIAL, DN 100 MM, JUNTA ELÁSTICA, FORNECIDO E INSTALADO EM RAMAL DE DESCARGA OU RAMAL DE ESGOTO SANITÁRIO. AF_12/2014 |  | UN | 15 | 40.19 | 602.85
7.43 | 89782 | TE, PVC, SERIE NORMAL, ESGOTO PREDIAL, DN 40 X 40 MM, JUNTA SOLDÁVEL, FORNECIDO E INSTALADO EM RAMAL DE DESCARGA OU RAMAL DE ESGOTO SANITÁRIO. AF_12/2014 |  | UN | 15 | 15.14 | 227.1
7.44 | 89783 | JUNÇÃO SIMPLES, PVC, SERIE NORMAL, ESGOTO PREDIAL, DN 40 MM, JUNTA SOLDÁVEL, FORNECIDO E INSTALADO EM RAMAL DE DESCARGA OU RAMAL DE ESGOTO SANITÁRIO. AF_12/2014 |  | UN | 15 | 15.26 | 228.9
7.45 | 89784 | TE, PVC, SERIE NORMAL, ESGOTO PREDIAL, DN 50 X 50 MM, JUNTA ELÁSTICA, FORNECIDO E INSTALADO EM RAMAL DE DESCARGA OU RAMAL DE ESGOTO SANITÁRIO. AF_12/2014 |  | UN | 15 | 27.42 | 411.3
7.46 | 89785 | JUNÇÃO SIMPLES, PVC, SERIE NORMAL, ESGOTO PREDIAL, DN 50 X 50 MM, JUNTA ELÁSTICA, FORNECIDO E INSTALADO EM RAMAL DE DESCARGA OU RAMAL DE ESGOTO SANITÁRIO. AF_12/2014 |  | UN | 15 | 30.18 | 452.7
7.47 | 89786 | TE, PVC, SERIE NORMAL, ESGOTO PREDIAL, DN 75 X 75 MM, JUNTA ELÁSTICA, FORNECIDO E INSTALADO EM RAMAL DE DESCARGA OU RAMAL DE ESGOTO SANITÁRIO. AF_12/2014 |  | UN | 15 | 44.58 | 668.7
7.48 | 89795 | JUNÇÃO SIMPLES, PVC, SERIE NORMAL, ESGOTO PREDIAL, DN 75 X 75 MM, JUNTA ELÁSTICA, FORNECIDO E INSTALADO EM RAMAL DE DESCARGA OU RAMAL DE ESGOTO SANITÁRIO. AF_12/2014 |  | UN | 15 | 47.02 | 705.3
7.49 | 89796 | TE, PVC, SERIE NORMAL, ESGOTO PREDIAL, DN 100 X 100 MM, JUNTA ELÁSTICA, FORNECIDO E INSTALADO EM RAMAL DE DESCARGA OU RAMAL DE ESGOTO SANITÁRIO. AF_12/2014 |  | UN | 15 | 49.58 | 743.7
7.50 | 89797 | JUNÇÃO SIMPLES, PVC, SERIE NORMAL, ESGOTO PREDIAL, DN 100 X 100 MM, JUNTA ELÁSTICA, FORNECIDO E INSTALADO EM RAMAL DE DESCARGA OU RAMAL DE ESGOTO SANITÁRIO. AF_12/2014 |  | UN | 15 | 59.05 | 885.75
7.51 | 89801 | JOELHO 90 GRAUS, PVC, SERIE NORMAL, ESGOTO PREDIAL, DN 50 MM, JUNTA ELÁSTICA, FORNECIDO E INSTALADO EM PRUMADA DE ESGOTO SANITÁRIO OU VENTILAÇÃO. AF_12/2014 |  | UN | 15 | 11.75 | 176.25
7.52 | 89802 | JOELHO 45 GRAUS, PVC, SERIE NORMAL, ESGOTO PREDIAL, DN 50 MM, JUNTA ELÁSTICA, FORNECIDO E INSTALADO EM PRUMADA DE ESGOTO SANITÁRIO OU VENTILAÇÃO. AF_12/2014 |  | UN | 15 | 12.61 | 189.15
7.53 | 89803 | CURVA CURTA 90 GRAUS, PVC, SERIE NORMAL, ESGOTO PREDIAL, DN 50 MM, JUNTA ELÁSTICA, FORNECIDO E INSTALADO EM PRUMADA DE ESGOTO SANITÁRIO OU VENTILAÇÃO. AF_12/2014 |  | UN | 15 | 21.71 | 325.65
7.54 | 89804 | CURVA LONGA 90 GRAUS, PVC, SERIE NORMAL, ESGOTO PREDIAL, DN 50 MM, JUNTA ELÁSTICA, FORNECIDO E INSTALADO EM PRUMADA DE ESGOTO SANITÁRIO OU VENTILAÇÃO. AF_12/2014 |  | UN | 15 | 24.28 | 364.2
7.55 | 89805 | JOELHO 90 GRAUS, PVC, SERIE NORMAL, ESGOTO PREDIAL, DN 75 MM, JUNTA ELÁSTICA, FORNECIDO E INSTALADO EM PRUMADA DE ESGOTO SANITÁRIO OU VENTILAÇÃO. AF_12/2014 |  | UN | 15 | 23.83 | 357.45
7.56 | 89806 | JOELHO 45 GRAUS, PVC, SERIE NORMAL, ESGOTO PREDIAL, DN 75 MM, JUNTA ELÁSTICA, FORNECIDO E INSTALADO EM PRUMADA DE ESGOTO SANITÁRIO OU VENTILAÇÃO. AF_12/2014 |  | UN | 15 | 24.98 | 374.7
7.57 | 89807 | CURVA CURTA 90 GRAUS, PVC, SERIE NORMAL, ESGOTO PREDIAL, DN 75 MM, JUNTA ELÁSTICA, FORNECIDO E INSTALADO EM PRUMADA DE ESGOTO SANITÁRIO OU VENTILAÇÃO. AF_12/2014 |  | UN | 15 | 43.94 | 659.1
7.58 | 89808 | CURVA LONGA 90 GRAUS, PVC, SERIE NORMAL, ESGOTO PREDIAL, DN 75 MM, JUNTA ELÁSTICA, FORNECIDO E INSTALADO EM PRUMADA DE ESGOTO SANITÁRIO OU VENTILAÇÃO. AF_12/2014 |  | UN | 15 | 68.2 | 1023
7.59 | 89809 | JOELHO 90 GRAUS, PVC, SERIE NORMAL, ESGOTO PREDIAL, DN 100 MM, JUNTA ELÁSTICA, FORNECIDO E INSTALADO EM PRUMADA DE ESGOTO SANITÁRIO OU VENTILAÇÃO. AF_12/2014 |  | UN | 15 | 32.47 | 487.05
7.60 | 89810 | JOELHO 45 GRAUS, PVC, SERIE NORMAL, ESGOTO PREDIAL, DN 100 MM, JUNTA ELÁSTICA, FORNECIDO E INSTALADO EM PRUMADA DE ESGOTO SANITÁRIO OU VENTILAÇÃO. AF_12/2014 |  | UN | 15 | 33.46 | 501.9
7.61 | 89811 | CURVA CURTA 90 GRAUS, PVC, SERIE NORMAL, ESGOTO PREDIAL, DN 100 MM, JUNTA ELÁSTICA, FORNECIDO E INSTALADO EM PRUMADA DE ESGOTO SANITÁRIO OU VENTILAÇÃO. AF_12/2014 |  | UN | 15 | 50.19 | 752.85
7.62 | 89812 | CURVA LONGA 90 GRAUS, PVC, SERIE NORMAL, ESGOTO PREDIAL, DN 100 MM, JUNTA ELÁSTICA, FORNECIDO E INSTALADO EM PRUMADA DE ESGOTO SANITÁRIO OU VENTILAÇÃO. AF_12/2014 |  | UN | 15 | 91.49 | 1372.35
7.63 | 95141 | ADAPTADOR COM FLANGES LIVRES, PVC, SOLDÁVEL LONGO, DN 25 MM X 3/4 , INSTALADO EM RESERVAÇÃO DE ÁGUA DE EDIFICAÇÃO QUE POSSUA RESERVATÓRIO DE FIBRA/FIBROCIMENTO FORNECIMENTO E INSTALAÇÃO. AF_06/2016 |  | UN | 10 | 14.01 | 140.1
7.64 | 95237 | LUVA COM BUCHA DE LATÃO, PVC, SOLDÁVEL, DN 32MM X 1 , INSTALADO EM RAMAL DE DISTRIBUIÇÃO DE ÁGUA FORNECIMENTO E INSTALAÇÃO. AF_12/2014 |  | UN | 10 | 26.92 | 269.2
7.65 | 95693 | LUVA SIMPLES, PVC, SÉRIE NORMAL, ESGOTO PREDIAL, DN 150 MM, JUNTA ELÁSTICA, FORNECIDO E INSTALADO EM SUBCOLETOR AÉREO DE ESGOTO SANITÁRIO. AF_12/2014 |  | UN | 10 | 56.08 | 560.8
7.66 | 95694 | CURVA 90 GRAUS, PVC, SERIE R, ÁGUA PLUVIAL, DN 100 MM, JUNTA ELÁSTICA, FORNECIDO E INSTALADO EM RAMAL DE ENCAMINHAMENTO. AF_12/2014 |  | UN | 10 | 61.88 | 618.8
7.67 | 95695 | CURVA 90 GRAUS, PVC, SERIE R, ÁGUA PLUVIAL, DN 100 MM, JUNTA ELÁSTICA, FORNECIDO E INSTALADO EM CONDUTORES VERTICAIS DE ÁGUAS PLUVIAIS. AF_12/2014 |  | UN | 10 | 68.78 | 687.8
7.68 | 89355 | TUBO, PVC, SOLDÁVEL, DN 20MM, INSTALADO EM RAMAL OU SUB-RAMAL DE ÁGUA - FORNECIMENTO E INSTALAÇÃO. AF_12/2014 |  | M | 90 | 20.45 | 1840.5
7.69 | 89356 | TUBO, PVC, SOLDÁVEL, DN 25MM, INSTALADO EM RAMAL OU SUB-RAMAL DE ÁGUA - FORNECIMENTO E INSTALAÇÃO. AF_12/2014 |  | M | 90 | 23.57 | 2121.3
7.70 | 89357 | TUBO, PVC, SOLDÁVEL, DN 32MM, INSTALADO EM RAMAL OU SUB-RAMAL DE ÁGUA - FORNECIMENTO E INSTALAÇÃO. AF_12/2014 |  | M | 72 | 33.16 | 2387.52
7.71 | 89401 | TUBO, PVC, SOLDÁVEL, DN 20MM, INSTALADO EM RAMAL DE DISTRIBUIÇÃO DE ÁGUA - FORNECIMENTO E INSTALAÇÃO. AF_12/2014 |  | M | 90 | 11.21 | 1008.9
7.72 | 89402 | TUBO, PVC, SOLDÁVEL, DN 25MM, INSTALADO EM RAMAL DE DISTRIBUIÇÃO DE ÁGUA - FORNECIMENTO E INSTALAÇÃO. AF_12/2014 |  | M | 90 | 12.87 | 1158.3
7.73 | 89403 | TUBO, PVC, SOLDÁVEL, DN 32MM, INSTALADO EM RAMAL DE DISTRIBUIÇÃO DE ÁGUA - FORNECIMENTO E INSTALAÇÃO. AF_12/2014 |  | M | 72 | 20.41 | 1469.52
7.74 | 89576 | TUBO PVC, SÉRIE R, ÁGUA PLUVIAL, DN 75 MM, FORNECIDO E INSTALADO EM CONDUTORES VERTICAIS DE ÁGUAS PLUVIAIS. AF_12/2014 |  | M | 60 | 30.76 | 1845.6
7.75 | 89578 | TUBO PVC, SÉRIE R, ÁGUA PLUVIAL, DN 100 MM, FORNECIDO E INSTALADO EM CONDUTORES VERTICAIS DE ÁGUAS PLUVIAIS. AF_12/2014 |  | M | 72 | 37.99 | 2735.28
7.76 | 89580 | TUBO PVC, SÉRIE R, ÁGUA PLUVIAL, DN 150 MM, FORNECIDO E INSTALADO EM CONDUTORES VERTICAIS DE ÁGUAS PLUVIAIS. AF_12/2014 |  | M | 60 | 78.87 | 4732.2
7.77 | 89711 | TUBO PVC, SERIE NORMAL, ESGOTO PREDIAL, DN 40 MM, FORNECIDO E INSTALADO EM RAMAL DE DESCARGA OU RAMAL DE ESGOTO SANITÁRIO. AF_12/2014 |  | M | 60 | 22.12 | 1327.2
7.78 | 89712 | TUBO PVC, SERIE NORMAL, ESGOTO PREDIAL, DN 50 MM, FORNECIDO E INSTALADO EM RAMAL DE DESCARGA OU RAMAL DE ESGOTO SANITÁRIO. AF_12/2014 |  | M | 60 | 28.63 | 1717.8
7.79 | 89713 | TUBO PVC, SERIE NORMAL, ESGOTO PREDIAL, DN 75 MM, FORNECIDO E INSTALADO EM RAMAL DE DESCARGA OU RAMAL DE ESGOTO SANITÁRIO. AF_12/2014 |  | M | 72 | 35.83 | 2579.76
7.80 | 89714 | TUBO PVC, SERIE NORMAL, ESGOTO PREDIAL, DN 100 MM, FORNECIDO E INSTALADO EM RAMAL DE DESCARGA OU RAMAL DE ESGOTO SANITÁRIO. AF_12/2014 |  | M | 72 | 39.86 | 2869.92
7.81 | 89798 | TUBO PVC, SERIE NORMAL, ESGOTO PREDIAL, DN 50 MM, FORNECIDO E INSTALADO EM PRUMADA DE ESGOTO SANITÁRIO OU VENTILAÇÃO. AF_12/2014 |  | M | 36 | 15.41 | 554.76
7.82 | 89799 | TUBO PVC, SERIE NORMAL, ESGOTO PREDIAL, DN 75 MM, FORNECIDO E INSTALADO EM PRUMADA DE ESGOTO SANITÁRIO OU VENTILAÇÃO. AF_12/2014 |  | M | 36 | 24.86 | 894.96
7.83 | 89800 | TUBO PVC, SERIE NORMAL, ESGOTO PREDIAL, DN 100 MM, FORNECIDO E INSTALADO EM PRUMADA DE ESGOTO SANITÁRIO OU VENTILAÇÃO. AF_12/2014 |  | M | 54 | 31.16 | 1682.64
7.84 | 98105 | CAIXA DE GORDURA DUPLA (CAPACIDADE: 126 L), RETANGULAR, EM ALVENARIA COM TIJOLOS CERÂMICOS MACIÇOS, DIMENSÕES INTERNAS = 0,4X0,7 M, ALTURA INTERNA = 0,8 M. AF_12/2020 |  | UN | 20 | 716 | 14320
7.85 | 98102 | CAIXA DE GORDURA SIMPLES, CIRCULAR, EM CONCRETO PRÉ-MOLDADO, DIÂMETRO INTERNO = 0,4 M, ALTURA INTERNA = 0,4 M. AF_12/2020 |  | UN | 20 | 229.21 | 4584.2
7.86 | 89707 | CAIXA SIFONADA, PVC, DN 100 X 100 X 50 MM, JUNTA ELÁSTICA, FORNECIDA E INSTALADA EM RAMAL DE DESCARGA OU EM RAMAL DE ESGOTO SANITÁRIO. AF_12/2014 |  | UN | 15 | 57.08 | 856.2
7.87 | 89708 | CAIXA SIFONADA, PVC, DN 150 X 185 X 75 MM, JUNTA ELÁSTICA, FORNECIDA E INSTALADA EM RAMAL DE DESCARGA OU EM RAMAL DE ESGOTO SANITÁRIO. AF_12/2014 |  | UN | 20 | 128.95 | 2579
7.88 | 89482 | CAIXA SIFONADA, PVC, DN 100 X 100 X 50 MM, FORNECIDA E INSTALADA EM RAMAIS DE ENCAMINHAMENTO DE ÁGUA PLUVIAL. AF_12/2014 |  | UN | 20 | 48.39 | 967.8
7.89 | 89491 | CAIXA SIFONADA, PVC, DN 150 X 185 X 75 MM, FORNECIDA E INSTALADA EM RAMAIS DE ENCAMINHAMENTO DE ÁGUA PLUVIAL. AF_12/2014 |  | UN | 25 | 127.13 | 3178.25
7.90 | 89495 | RALO SIFONADO, PVC, DN 100 X 40 MM, JUNTA SOLDÁVEL, FORNECIDO E INSTALADO EM RAMAIS DE ENCAMINHAMENTO DE ÁGUA PLUVIAL. AF_12/2014 |  | UN | 20 | 22.65 | 453
7.91 | 95634 | KIT CAVALETE PARA MEDIÇÃO DE ÁGUA - ENTRADA PRINCIPAL, EM PVC SOLDÁVEL DN 20 (½") FORNECIMENTO E INSTALAÇÃO (EXCLUSIVE HIDRÔMETRO). AF_11/2016 |  | UN | 10 | 247.48 | 2474.8
7.92 | 95635 | KIT CAVALETE PARA MEDIÇÃO DE ÁGUA - ENTRADA PRINCIPAL, EM PVC SOLDÁVEL DN 25 (¾") FORNECIMENTO E INSTALAÇÃO (EXCLUSIVE HIDRÔMETRO). AF_11/2016 |  | UN | 10 | 261.02 | 2610.2
8.0 |  | SERVIÇOS DE PARQUES E JARDINS |  |  |  |  | 64896
8.1 | 98522 | ALAMBRADO EM MOURÕES DE CONCRETO, COM TELA DE ARAME GALVANIZADO (INCLUSIVE MURETA EM CONCRETO). AF_05/2018 |  | M | 120 | 199.75 | 23970
8.2 | 102362 | ALAMBRADO PARA QUADRA POLIESPORTIVA, ESTRUTURADO POR TUBOS DE ACO GALVANIZADO, (MONTANTES COM DIAMETRO 2", TRAVESSAS E ESCORAS COM DIÂMETRO 1 ¼), COM TELA DE ARAME GALVANIZADO, FIO 14 BWG E MALHA QUADRADA 5X5CM (EXCETO MURETA). AF_03/2021 |  | M2 | 200 | 204.63 | 40926
9.0 |  | CONCRETO |  |  |  |  | 190533.63
9.1 | 92800 | CORTE E DOBRA DE AÇO CA-60, DIÂMETRO DE 5,0 MM. AF_06/2022 |  | KG | 400 | 13.12 | 5248
9.2 | 92801 | CORTE E DOBRA DE AÇO CA-50, DIÂMETRO DE 6,3 MM. AF_06/2022 |  | KG | 600 | 13.62 | 8172
9.3 | 92802 | CORTE E DOBRA DE AÇO CA-50, DIÂMETRO DE 8,0 MM. AF_06/2022 |  | KG | 700 | 13.71 | 9597
9.4 | 92803 | CORTE E DOBRA DE AÇO CA-50, DIÂMETRO DE 10,0 MM. AF_06/2022 |  | KG | 600 | 12.73 | 7638
9.5 | 92804 | CORTE E DOBRA DE AÇO CA-50, DIÂMETRO DE 12,5 MM. AF_06/2022 |  | KG | 600 | 10.96 | 6576
9.6 | 92882 | ARMAÇÃO UTILIZANDO AÇO CA-25 DE 6,3 MM - MONTAGEM. AF_12/2015 |  | KG | 600 | 16.43 | 9858
9.7 | 92883 | ARMAÇÃO UTILIZANDO AÇO CA-25 DE 8,0 MM - MONTAGEM. AF_12/2015 |  | KG | 700 | 15.5 | 10850
9.8 | 92884 | ARMAÇÃO UTILIZANDO AÇO CA-25 DE 10,0 MM - MONTAGEM. AF_12/2015 |  | KG | 600 | 16.05 | 9630
9.9 | 92885 | ARMAÇÃO UTILIZANDO AÇO CA-25 DE 12,5 MM - MONTAGEM. AF_12/2015 |  | KG | 600 | 15.41 | 9246
9.10 | 103669 | CONCRETAGEM DE PILARES, FCK = 25 MPA, COM USO DE BALDES - LANÇAMENTO, ADENSAMENTO E ACABAMENTO. AF_02/2022 |  | M3 | 10 | 1059.81 | 10598.1
9.11 | 103670 | LANÇAMENTO COM USO DE BALDES, ADENSAMENTO E ACABAMENTO DE CONCRETO EM ESTRUTURAS. AF_12/2015 |  | M3 | 10 | 294.05 | 2940.5
9.12 | 94963 | CONCRETO FCK = 15MPA, TRAÇO 1:3,4:3,5 (CIMENTO/ AREIA MÉDIA/ BRITA 1) - PREPARO MECÂNICO COM BETONEIRA 400 L. AF_07/2016 |  | M3 | 10 | 492.68 | 4926.8
9.13 | 94964 | CONCRETO FCK = 20MPA, TRAÇO 1:2,7:3 (CIMENTO/ AREIA MÉDIA/ BRITA 1) - PREPARO MECÂNICO COM BETONEIRA 400 L. AF_07/2016 |  | M3 | 10 | 549.51 | 5495.1
9.14 | 92263 | FABRICAÇÃO DE FÔRMA PARA PILARES E ESTRUTURAS SIMILARES, EM CHAPA DE MADEIRA COMPENSADA RESINADA, E = 17 MM. AF_12/2015 |  | M2 | 60 | 230.2 | 13812
9.15 | 92265 | FABRICAÇÃO DE FÔRMA PARA VIGAS, EM CHAPA DE MADEIRA COMPENSADA RESINADA, E = 17 MM. AF_12/2015 |  | M2 | 80 | 163.42 | 13073.6
9.16 | 92409 | MONTAGEM E DESMONTAGEM DE FÔRMA DE PILARES RETANGULARES E ESTRUTURAS SIMILARES, PÉ-DIREITO SIMPLES, EM MADEIRA SERRADA, 1 UTILIZAÇÃO. AF_09/2020 |  | M2 | 60 | 391.03 | 23461.8
9.17 | 92446 | MONTAGEM E DESMONTAGEM DE FÔRMA DE VIGA, ESCORAMENTO COM PONTALETE DE MADEIRA, PÉ-DIREITO SIMPLES, EM MADEIRA SERRADA, 1 UTILIZAÇÃO. AF_12/2015 |  | M2 | 70 | 365.78 | 25604.6
9.18 | 97090 | ARMACAO EM TELA DE ACO SOLDADA NERVURADA Q-138, ACO CA-60, 4,2MM, MALHA 10X10CM |  | KG | 79.97 | 21.73 | 1737.75
9.19 | 97088 | ARMACAO EM TELA DE ACO SOLDADA NERVURADA Q-92, ACO CA-60, 4,2MM, MALHA 15X15CM |  | M2 | 500.14 | 24.13 | 12068.38
10.0 |  | ALVENARIAS E DIVISÓRIAS |  |  |  |  | 385275.2
10.1 | 72131 | ALVENARIA EM TIJOLO CERAMICO MACICO 5X10X20CM 1 VEZ (ESPESSURA 20CM), ASSENTADO COM ARGAMASSA TRACO 1:2:8 (CIMENTO, CAL E AREIA) |  | M2 | 420 | 238.91 | 100342.2
10.2 | 72132 | ALVENARIA EM TIJOLO CERAMICO MACICO 5X10X20CM 1/2 VEZ (ESPESSURA 10CM), ASSENTADO COM ARGAMASSA TRACO 1:2:8 (CIMENTO, CAL E AREIA) |  | M2 | 450 | 122.76 | 55242
10.3 | 72133 | ALVENARIA EM TIJOLO CERAMICO MACICO 5X10X20CM 1 1/2 VEZ (ESPESSURA 30CM), ASSENTADO COM ARGAMASSA TRACO 1:2:8 (CIMENTO, CAL E AREIA) |  | M2 | 150 | 406.22 | 60933
10.4 | 103322 | ALVENARIA DE VEDAÇÃO DE BLOCOS CERÂMICOS FURADOS NA VERTICAL DE 9X19X39 CM (ESPESSURA 9 CM) E ARGAMASSA DE ASSENTAMENTO COM PREPARO EM BETONEIRA. AF_12/2021 |  | M2 | 350 | 67.86 | 23751
10.5 | 103324 | ALVENARIA DE VEDAÇÃO DE BLOCOS CERÂMICOS FURADOS NA VERTICAL DE 14X19X39 CM (ESPESSURA 14 CM) E ARGAMASSA DE ASSENTAMENTO COM PREPARO EM BETONEIRA. AF_12/2021 |  | M2 | 250 | 90.05 | 22512.5
10.6 | 103326 | ALVENARIA DE VEDAÇÃO DE BLOCOS CERÂMICOS FURADOS NA VERTICAL DE 19X19X39 CM (ESPESSURA 19 CM) E ARGAMASSA DE ASSENTAMENTO COM PREPARO EM BETONEIRA. AF_12/2021 |  | M2 | 180 | 109.33 | 19679.4
10.7 | 101161 | ALVENARIA DE VEDAÇÃO COM ELEMENTO VAZADO DE CONCRETO (COBOGÓ) DE 7X50X50CM E ARGAMASSA DE ASSENTAMENTO COM PREPARO EM BETONEIRA. AF_05/2020 |  | M2 | 80 | 246.04 | 19683.2
10.8 | 103316 | ALVENARIA DE VEDAÇÃO DE BLOCOS VAZADOS DE CONCRETO DE 9X19X39 CM (ESPESSURA 9 CM) E ARGAMASSA DE ASSENTAMENTO COM PREPARO EM BETONEIRA. AF_12/2021 |  | M2 | 360 | 82.26 | 29613.6
10.9 | 103318 | ALVENARIA DE VEDAÇÃO DE BLOCOS VAZADOS DE CONCRETO DE 14X19X39 CM (ESPESSURA 14 CM) E ARGAMASSA DE ASSENTAMENTO COM PREPARO EM BETONEIRA. AF_12/2021 |  | M2 | 370 | 106.37 | 39356.9
10.10 | 103320 | ALVENARIA DE VEDAÇÃO DE BLOCOS VAZADOS DE CONCRETO DE 19X19X39 CM (ESPESSURA 19 CM) E ARGAMASSA DE ASSENTAMENTO COM PREPARO EM BETONEIRA. AF_12/2021 |  | M2 | 110 | 128.74 | 14161.4
11.0 |  | REVESTIMENTO DE PAREDES E TETOS |  |  |  |  | 596029.86
11.1 | 101749 | PISO CIMENTADO, TRAÇO 1:3 (CIMENTO E AREIA), ACABAMENTO LISO, ESPESSURA 4,0 CM, PREPARO MECÂNICO DA ARGAMASSA. AF_09/2020 |  | M2 | 350 | 61.65 | 21577.5
11.2 | 87249 | REVESTIMENTO CERÂMICO PARA PISO COM PLACAS TIPO ESMALTADA EXTRA DE DIMENSÕES 45X45 CM APLICADA EM AMBIENTES DE ÁREA MENOR QUE 5 M2. AF_06/2014 |  | M2 | 440 | 93.05 | 40942
11.3 | 87255 | REVESTIMENTO CERÂMICO PARA PISO COM PLACAS TIPO ESMALTADA EXTRA DE DIMENSÕES 60X60 CM APLICADA EM AMBIENTES DE ÁREA MENOR QUE 5 M2. AF_06/2014 |  | M2 | 230 | 152.43 | 35058.9
11.4 | 87258 | REVESTIMENTO CERÂMICO PARA PISO COM PLACAS TIPO PORCELANATO DE DIMENSÕES 45X45 CM APLICADA EM AMBIENTES DE ÁREA MENOR QUE 5 M². AF_06/2014 |  | M2 | 350 | 216.95 | 75932.5
11.5 | 102494 | PINTURA DE PISO COM TINTA EPÓXI, APLICAÇÃO MANUAL, 2 DEMÃOS, INCLUSO PRIMER EPÓXI. AF_05/2021 |  | M2 | 55 | 78.27 | 4304.85
11.6 | 88649 | RODAPÉ CERÂMICO DE 7CM DE ALTURA COM PLACAS TIPO ESMALTADA EXTRA DE DIMENSÕES 45X45CM. AF_06/2014 |  | M | 350 | 11.44 | 4004
11.7 | 88650 | RODAPÉ CERÂMICO DE 7CM DE ALTURA COM PLACAS TIPO ESMALTADA EXTRA DE DIMENSÕES 60X60CM. AF_06/2014 |  | M | 240 | 22.95 | 5508
11.8 | 101741 | RODAPÉ EM MARMORITE, ALTURA 10CM. AF_09/2020 |  | M | 100 | 24.68 | 2468
11.9 | 72183 | PISO EM CONCRETO 20MPA PREPARO MECANICO, ESPESSURA 7 CM, COM ARMACAO EM TELA SOLDADA |  | M2 | 180 | 130.79 | 23542.2
11.10 | 87702 | CONTRAPISO EM ARGAMASSA TRAÇO 1:4 (CIMENTO E AREIA), PREPARO MANUAL, APLICADO EM ÁREAS SECAS SOBRE LAJE, NÃO ADERIDO, ESPESSURA 6CM. AF_06/2014 |  | M2 | 650 | 65.74 | 42731
11.11 | 87767 | CONTRAPISO EM ARGAMASSA TRAÇO 1:4 (CIMENTO E AREIA), PREPARO MANUAL, APLICADO EM ÁREAS MOLHADAS SOBRE IMPERMEABILIZAÇÃO, ESPESSURA 4CM. AF_06/2014 |  | M2 | 350 | 67.38 | 23583
11.12 | 88478 | CONTRAPISO AUTONIVELANTE, APLICADO SOBRE LAJE, ADERIDO, ESPESSURA 4CM. AF_06/2014 |  | M2 | 230 | 43.48 | 10000.4
11.13 | 87891 | CHAPISCO APLICADO EM ALVENARIA (SEM PRESENÇA DE VÃOS) E ESTRUTURAS DE CONCRETO DE FACHADA, COM ROLO PARA TEXTURA ACRÍLICA. ARGAMASSA INDUSTRIALIZADA COM PREPARO MANUAL. AF_06/2014 |  | M2 | 1150 | 16.47 | 18940.5
11.14 | 87790 | EMBOÇO OU MASSA ÚNICA EM ARGAMASSA TRAÇO 1:2:8, PREPARO MANUAL, APLICADA MANUALMENTE EM PANOS DE FACHADA COM PRESENÇA DE VÃOS, ESPESSURA MAIOR OU IGUAL A 50 MM. AF_06/2014 |  | M2 | 950 | 100.19 | 95180.5
11.15 | 5998 | PASTA DE CIMENTO PORTLAND, ESPESSURA 1MM |  | M2 | 1420 | 1.58 | 2243.6
11.16 | 84084 | APICOAMENTO MANUAL DE SUPERFICIE DE CONCRETO |  | M2 | 1150 | 8.64 | 9936
11.17 | 87246 | REVESTIMENTO CERÂMICO PARA PISO COM PLACAS TIPO ESMALTADA EXTRA DE DIMENSÕES 35X35 CM APLICADA EM AMBIENTES DE ÁREA MENOR QUE 5 M2. AF_02/2023_PE |  | M2 | 670 | 88.14 | 59053.8
11.18 | 96113 | FORRO EM PLACAS DE GESSO, PARA AMBIENTES COMERCIAIS. AF_05/2017_P |  | M2 | 180 | 43.64 | 7855.2
11.19 | 72201 | RECOLOCACO DE FORROS EM REGUA DE PVC E PERFIS, CONSIDERANDO REAPROVEITAMENTO DO MATERIAL |  | M2 | 450.24 | 14.31 | 6442.93
11.20 | 96121 | ACABAMENTOS PARA FORRO (RODA-FORRO EM PERFIL METÁLICO E PLÁSTICO). AF_05/2017 |  | M | 849.06 | 14.47 | 12285.9
11.21 | 96486 | FORRO DE PVC, LISO, PARA AMBIENTES COMERCIAIS, INCLUSIVE ESTRUTURA DE FIXAÇÃO. AF_05/2017_P |  | M2 | 650 | 106.88 | 69472
11.22 | 101965 | PEITORIL EM MARMORE BRANCO, LARGURA DE 15CM, ASSENTADO COM ARGAMASSA TRACO 1:4 (CIMENTO E AREIA MEDIA), PREPARO MANUAL DA ARGAMASSA |  | M | 25.98 | 212.34 | 5516.59
11.23 | 40675 | ASSENTAMENTO DE PEITORIL COM ARGAMASSA DE CIMENTO COLANTE |  | M | 25.98 | 5.75 | 149.39
11.24 | 90443 | RASGO EM ALVENARIA PARA RAMAIS/ DISTRIBUIÇÃO COM DIAMETROS MENORES OU IGUAIS A 40 MM. AF_05/2015 |  | M | 350 | 13.4 | 4690
11.25 | 90444 | RASGO EM CONTRAPISO PARA RAMAIS/ DISTRIBUIÇÃO COM DIÂMETROS MENORES OU IGUAIS A 40 MM. AF_05/2015 |  | M | 360 | 27.36 | 9849.6
11.26 | 90445 | RASGO EM CONTRAPISO PARA RAMAIS/ DISTRIBUIÇÃO COM DIÂMETROS MAIORES QUE 40 MM E MENORES OU IGUAIS A 75 MM. AF_05/2015 |  | M | 80 | 29.2 | 2336
11.27 | 90447 | RASGO EM ALVENARIA PARA ELETRODUTOS COM DIAMETROS MENORES OU IGUAIS A 40 MM. AF_05/2015 |  | M | 350 | 6.93 | 2425.5
12.0 |  | ESQUADRIAS, SERRALHERIA, FERRAGENS E VIDRACARIA |  |  |  |  | 442480.16
12.1 | 72144 | RECOLOCACAO DE FOLHAS DE PORTA DE PASSAGEM OU JANELA, CONSIDERANDO REAPROVEITAMENTO DO MATERIAL |  | UN | 10 | 104.98 | 1049.8
12.2 | 100700 | PORTA DE MADEIRA COMPENSADA LISA PARA PINTURA, 120X210X3,5CM, 2 FOLHAS, INCLUSO ADUELA 2A, ALIZAR 2A E DOBRADIÇAS. AF_12/2019 |  | UN | 2 | 1081.75 | 2163.5
12.3 | 90800 | ADUELA / MARCO / BATENTE PARA PORTA DE 60X210CM, PADRÃO MÉDIO - FORNECIMENTO E MONTAGEM. AF_08/2015 |  | UN | 15 | 335.54 | 5033.1
12.4 | 90801 | ADUELA / MARCO / BATENTE PARA PORTA DE 70X210CM, PADRÃO MÉDIO - FORNECIMENTO E MONTAGEM. AF_08/2015 |  | UN | 20 | 344.89 | 6897.8
12.5 | 90802 | ADUELA / MARCO / BATENTE PARA PORTA DE 80X210CM, PADRÃO MÉDIO - FORNECIMENTO E MONTAGEM. AF_08/2015 |  | UN | 20 | 143.23 | 2864.6
12.6 | 90803 | ADUELA / MARCO / BATENTE PARA PORTA DE 90X210CM, PADRÃO MÉDIO - FORNECIMENTO E MONTAGEM. AF_08/2015 |  | UN | 10 | 153.15 | 1531.5
12.7 | 90805 | ADUELA / MARCO / BATENTE PARA PORTA DE 60X210CM, FIXAÇÃO COM ARGAMASSA - SOMENTE INSTALAÇÃO. AF_08/2015_P |  | UN | 15 | 72.8 | 1092
12.8 | 90806 | ADUELA / MARCO / BATENTE PARA PORTA DE 70X210CM, FIXAÇÃO COM ARGAMASSA, PADRÃO MÉDIO - FORNECIMENTO E INSTALAÇÃO. AF_08/2015_P |  | UN | 20 | 101.65 | 2033
12.9 | 90807 | ADUELA / MARCO / BATENTE PARA PORTA DE 70X210CM, FIXAÇÃO COM ARGAMASSA - SOMENTE INSTALAÇÃO. AF_08/2015_P |  | UN | 20 | 79.9 | 1598
12.10 | 90816 | ADUELA / MARCO / BATENTE PARA PORTA DE 80X210CM, FIXAÇÃO COM ARGAMASSA, PADRÃO MÉDIO - FORNECIMENTO E INSTALAÇÃO. AF_08/2015_P |  | UN | 10 | 108.63 | 1086.3
12.11 | 90820 | PORTA DE MADEIRA PARA PINTURA, SEMI-OCA (LEVE OU MÉDIA), 60X210CM, ESPESSURA DE 3,5CM, INCLUSO DOBRADIÇAS - FORNECIMENTO E INSTALAÇÃO. AF_08/2015 |  | UN | 15 | 50.54 | 758.1
12.12 | 90821 | PORTA DE MADEIRA PARA PINTURA, SEMI-OCA (LEVE OU MÉDIA), 70X210CM, ESPESSURA DE 3,5CM, INCLUSO DOBRADIÇAS - FORNECIMENTO E INSTALAÇÃO. AF_08/2015 |  | UN | 30 | 442.32 | 13269.6
12.13 | 90822 | PORTA DE MADEIRA PARA PINTURA, SEMI-OCA (LEVE OU MÉDIA), 80X210CM, ESPESSURA DE 3,5CM, INCLUSO DOBRADIÇAS - FORNECIMENTO E INSTALAÇÃO. AF_08/2015 |  | UN | 30 | 475.03 | 14250.9
12.14 | 90823 | PORTA DE MADEIRA PARA PINTURA, SEMI-OCA (LEVE OU MÉDIA), 90X210CM, ESPESSURA DE 3,5CM, INCLUSO DOBRADIÇAS - FORNECIMENTO E INSTALAÇÃO. AF_08/2015 |  | UN | 30 | 590.48 | 17714.4
12.15 | 90826 | ALIZAR / GUARNIÇÃO DE 5X1,5CM PARA PORTA DE 60X210CM FIXADO COM PREGOS, PADRÃO MÉDIO - FORNECIMENTO E INSTALAÇÃO. AF_08/2015 |  | UN | 15 | 61.33 | 919.95
12.16 | 90827 | ALIZAR / GUARNIÇÃO DE 5X1,5CM PARA PORTA DE 70X210CM FIXADO COM PREGOS, PADRÃO MÉDIO - FORNECIMENTO E INSTALAÇÃO. AF_08/2015 |  | UN | 20 | 162.58 | 3251.6
12.17 | 90828 | ALIZAR / GUARNIÇÃO DE 5X1,5CM PARA PORTA DE 80X210CM FIXADO COM PREGOS, PADRÃO MÉDIO - FORNECIMENTO E INSTALAÇÃO. AF_08/2015 |  | UN | 20 | 166.68 | 3333.6
12.18 | 90829 | ALIZAR / GUARNIÇÃO DE 5X1,5CM PARA PORTA DE 90X210CM FIXADO COM PREGOS, PADRÃO MÉDIO - FORNECIMENTO E INSTALAÇÃO. AF_08/2015 |  | UN | 10 | 170.83 | 1708.3
12.19 | 90830 | FECHADURA DE EMBUTIR COM CILINDRO, EXTERNA, COMPLETA, ACABAMENTO PADRÃO MÉDIO, INCLUSO EXECUÇÃO DE FURO - FORNECIMENTO E INSTALAÇÃO. AF_08/2015 |  | UN | 50 | 218.61 | 10930.5
12.20 | 90831 | FECHADURA DE EMBUTIR PARA PORTA DE BANHEIRO, COMPLETA, ACABAMENTO PADRÃO MÉDIO, INCLUSO EXECUÇÃO DE FURO - FORNECIMENTO E INSTALAÇÃO. AF_08/2015 |  | UN | 15 | 192.9 | 2893.5
12.21 | 90841 | KIT DE PORTA DE MADEIRA PARA PINTURA, SEMI-OCA (LEVE OU MÉDIA), PADRÃO MÉDIO, 60X210CM, ESPESSURA DE 3,5CM, ITENS INCLUSOS: DOBRADIÇAS, MONTAGEM E INSTALAÇÃO DO BATENTE, FECHADURA COM EXECUÇÃO DO FURO - FORNECIMENTO E INSTALAÇÃO. AF_08/2015 |  | UN | 8 | 1194.58 | 9556.64
12.22 | 90842 | KIT DE PORTA DE MADEIRA PARA PINTURA, SEMI-OCA (LEVE OU MÉDIA), PADRÃO MÉDIO, 70X210CM, ESPESSURA DE 3,5CM, ITENS INCLUSOS: DOBRADIÇAS, MONTAGEM E INSTALAÇÃO DO BATENTE, FECHADURA COM EXECUÇÃO DO FURO - FORNECIMENTO E INSTALAÇÃO. AF_08/2015 |  | UN | 15 | 1204.73 | 18070.95
12.23 | 90843 | KIT DE PORTA DE MADEIRA PARA PINTURA, SEMI-OCA (LEVE OU MÉDIA), PADRÃO MÉDIO, 80X210CM, ESPESSURA DE 3,5CM, ITENS INCLUSOS: DOBRADIÇAS, MONTAGEM E INSTALAÇÃO DO BATENTE, FECHADURA COM EXECUÇÃO DO FURO - FORNECIMENTO E INSTALAÇÃO. AF_08/2015 |  | UN | 15 | 1265.77 | 18986.55
12.24 | 90844 | KIT DE PORTA DE MADEIRA PARA PINTURA, SEMI-OCA (LEVE OU MÉDIA), PADRÃO MÉDIO, 90X210CM, ESPESSURA DE 3,5CM, ITENS INCLUSOS: DOBRADIÇAS, MONTAGEM E INSTALAÇÃO DO BATENTE, FECHADURA COM EXECUÇÃO DO FURO - FORNECIMENTO E INSTALAÇÃO. AF_08/2015 |  | UN | 5 | 1383.81 | 6919.05
12.25 | 91300 | ALIZAR / GUARNIÇÃO DE 5X1,5CM PARA PORTA DE 60X210CM FIXADO COM PREGOS, PADRÃO POPULAR - FORNECIMENTO E INSTALAÇÃO. AF_08/2015 |  | UN | 15 | 41.32 | 619.8
12.26 | 91301 | ALIZAR / GUARNIÇÃO DE 5X1,5CM PARA PORTA DE 70X210CM FIXADO COM PREGOS, PADRÃO POPULAR - FORNECIMENTO E INSTALAÇÃO. AF_08/2015 |  | UN | 20 | 43.25 | 865
12.27 | 91302 | ALIZAR / GUARNIÇÃO DE 5X1,5CM PARA PORTA DE 80X210CM FIXADO COM PREGOS, PADRÃO POPULAR - FORNECIMENTO E INSTALAÇÃO. AF_08/2015 |  | UN | 20 | 33.75 | 675
12.28 | 91303 | ALIZAR / GUARNIÇÃO DE 5X1,5CM PARA PORTA DE 90X210CM FIXADO COM PREGOS, PADRÃO POPULAR - FORNECIMENTO E INSTALAÇÃO. AF_08/2015 |  | UN | 10 | 34.59 | 345.9
12.29 | 91304 | FECHADURA DE EMBUTIR COM CILINDRO, EXTERNA, COMPLETA, ACABAMENTO PADRÃO POPULAR, INCLUSO EXECUÇÃO DE FURO - FORNECIMENTO E INSTALAÇÃO. AF_08/2015 |  | UN | 30 | 128.79 | 3863.7
12.30 | 91305 | FECHADURA DE EMBUTIR PARA PORTA DE BANHEIRO, COMPLETA, ACABAMENTO PADRÃO POPULAR, INCLUSO EXECUÇÃO DE FURO - FORNECIMENTO E INSTALAÇÃO. AF_08/2015 |  | UN | 15 | 131.11 | 1966.65
12.31 | 91307 | FECHADURA DE EMBUTIR PARA PORTAS INTERNAS, COMPLETA, ACABAMENTO PADRÃO POPULAR, COM EXECUÇÃO DE FURO - FORNECIMENTO E INSTALAÇÃO. AF_08/2015 |  | UN | 45 | 110.27 | 4962.15
12.32 | 84849 | CAIXA MADEIRA 57X43CM COM GUARNICAO 13CM P/ FECHAMENTO DE AR CONDICIONAL |  | UN | 25 | 171.65 | 4291.25
12.33 | 100701 | PORTA DE FERRO, DE ABRIR, TIPO GRADE COM CHAPA, COM GUARNIÇÕES. AF_12/2019 |  | M2 | 15.3 | 897.36 | 13729.61
12.34 | 94559 | JANELA DE AÇO BASCULANTE, FIXAÇÃO COM ARGAMASSA, SEM VIDROS, PADRONIZADA. AF_07/2016 |  | M2 | 2.4 | 798.11 | 1915.46
12.35 | 94560 | JANELA DE AÇO DE CORRER, 2 FOLHAS, FIXAÇÃO COM ARGAMASSA, COM VIDROS, PADRONIZADA. AF_07/2016 |  | M2 | 24 | 744.65 | 17871.6
12.36 | 94562 | JANELA DE AÇO DE CORRER, 4 FOLHAS, FIXAÇÃO COM ARGAMASSA, SEM VIDROS, PADRONIZADA. AF_07/2016 |  | M2 | 22.5 | 758.79 | 17072.78
12.37 | 94563 | JANELA DE AÇO DE CORRER, 6 FOLHAS, FIXAÇÃO COM ARGAMASSA, COM VIDROS, PADRONIZADA. AF_07/2016 |  | M2 | 10 | 1309.14 | 13091.4
12.38 | 94564 | JANELA DE AÇO BASCULANTE, FIXAÇÃO COM PARAFUSO SOBRE CONTRAMARCO (EXCLUSIVE CONTRAMARCO), SEM VIDROS, PADRONIZADA. AF_07/2016 |  | M2 | 6 | 746.63 | 4479.78
12.39 | 94565 | JANELA DE AÇO DE CORRER, 2 FOLHAS, FIXAÇÃO COM PARAFUSO SOBRE CONTRAMARCO (EXCLUSIVE CONTRAMARCO), COM VIDROS, PADRONIZADA. AF_07/2016 |  | M2 | 15 | 202.35 | 3035.25
12.40 | 94567 | JANELA DE AÇO DE CORRER, 4 FOLHAS, FIXAÇÃO COM PARAFUSO SOBRE CONTRAMARCO (EXCLUSIVE CONTRAMARCO), SEM VIDROS, PADRONIZADA. AF_07/2016 |  | M2 | 10 | 757.37 | 7573.7
12.41 | 73932/1 | GRADE DE FERRO EM BARRA CHATA 3/16" |  | M2 | 5.5 | 606.99 | 3338.45
12.42 | 73631 | GUARDA-CORPO EM TUBO DE ACO GALVANIZADO 1 1/2" |  | M2 | 15 | 563.15 | 8447.25
12.43 | 74195/1 | GUARDA-CORPO COM CORRIMAO EM FERRO BARRA CHATA 3/16" |  | M | 5.5 | 733.46 | 4034.03
12.44 | 74072/1 | CORRIMAO EM TUBO ACO GALVANIZADO 3/4" COM BRACADEIRA |  | M | 15 | 115.09 | 1726.35
12.45 | 74072/2 | CORRIMAO EM TUBO ACO GALVANIZADO 2 1/2" COM BRACADEIRA |  | M | 10 | 216.62 | 2166.2
12.46 | 74072/3 | CORRIMAO EM TUBO ACO GALVANIZADO 1 1/4" COM BRACADEIRA |  | M | 6 | 145.62 | 873.72
12.47 | 84862 | GUARDA-CORPO COM CORRIMAO EM TUBO DE ACO GALVANIZADO 1 1/2" |  | M | 45 | 450.02 | 20250.9
12.48 | 100702 | PORTA DE CORRER EM ALUMINIO, COM DUAS FOLHAS PARA VIDRO, INCLUSO VIDRO LISO INCOLOR, FECHADURA E PUXADOR, SEM GUARNICAO/ALIZAR/VISTA |  | M2 | 9.45 | 770.14 | 7277.82
12.49 | 91338 | PORTA DE ALUMÍNIO DE ABRIR COM LAMBRI, COMM GUARNIÇÃO, FIXAÇÃO COM PARAFUSOS - FORNECIMENTO E INSTALAÇÃO. AF_08/2015 |  | M2 | 7.52 | 1366.15 | 10273.45
12.5 | 91341 | PORTA EM ALUMÍNIO DE ABRIR TIPO VENEZIANA COM GUARNIÇÃO, FIXAÇÃO COM PARAFUSOS - FORNECIMENTO E INSTALAÇÃO. AF_08/2015 |  | M2 | 7.36 | 1044.36 | 7686.49
12.51 | 94805 | PORTA DE ALUMÍNIO DE ABRIR PARA VIDRO SEM GUARNIÇÃO, 87X210CM, FIXAÇÃO COM PARAFUSOS, INCLUSIVE VIDROS - FORNECIMENTO E INSTALAÇÃO. AF_08/2015 |  | UN | 5 | 1414.71 | 7073.55
12.52 | 94806 | PORTA EM AÇO DE ABRIR PARA VIDRO SEM GUARNIÇÃO, 87X210CM, FIXAÇÃO COM PARAFUSOS, EXCLUSIVE VIDROS - FORNECIMENTO E INSTALAÇÃO. AF_08/2015 |  | UN | 5 | 1058.19 | 5290.95
12.53 | 94807 | PORTA EM AÇO DE ABRIR TIPO VENEZIANA SEM GUARNIÇÃO, 87X210CM, FIXAÇÃO COM PARAFUSOS - FORNECIMENTO E INSTALAÇÃO. AF_08/2015 |  | UN | 5 | 961.58 | 4807.9
12.54 | 72116 | VIDRO LISO COMUM TRANSPARENTE, ESPESSURA 3MM |  | M2 | 10 | 217.51 | 2175.1
12.55 | 72117 | VIDRO LISO COMUM TRANSPARENTE, ESPESSURA 4MM |  | M2 | 25 | 246.79 | 6169.75
12.56 | 72118 | VIDRO TEMPERADO INCOLOR, ESPESSURA 6MM, FORNECIMENTO E INSTALACAO, INCLUSIVE MASSA PARA VEDACAO |  | M2 | 10 | 261.32 | 2613.2
12.57 | 72119 | VIDRO TEMPERADO INCOLOR, ESPESSURA 8MM, FORNECIMENTO E INSTALACAO, INCLUSIVE MASSA PARA VEDACAO |  | M2 | 10 | 328.47 | 3284.7
12.58 | 72120 | VIDRO TEMPERADO INCOLOR, ESPESSURA 10MM, FORNECIMENTO E INSTALACAO, INCLUSIVE MASSA PARA VEDACAO |  | M2 | 5 | 414.07 | 2070.35
12.59 | 72122 | VIDRO FANTASIA TIPO CANELADO, ESPESSURA 4MM |  | M2 | 20 | 211.09 | 4221.8
12.60 | 74125/1 | ESPELHO CRISTAL ESPESSURA 4MM, COM MOLDURA DE MADEIRA |  | M2 | 3.5 | 730.84 | 2557.94
12.61 | 74125/2 | ESPELHO CRISTAL ESPESSURA 4MM, COM MOLDURA EM ALUMINIO E COMPENSADO 6MM PLASTIFICADO COLADO |  | M2 | 3.5 | 810.16 | 2835.56
12.62 | 85001 | VIDRO LISO FUME, ESPESSURA 4MM |  | M2 | 5 | 327.41 | 1637.05
12.63 | 85005 | ESPELHO CRISTAL, ESPESSURA 4MM, COM PARAFUSOS DE FIXACAO, SEM MOLDURA |  | M2 | 3 | 682.73 | 2048.19
12.64 | 68054 | PORTAO DE FERRO EM CHAPA GALVANIZADA PLANA 14 GSG |  | M2 | 15 | 460.29 | 6904.35
12.65 | 74100/1 | PORTAO DE FERRO COM VARA 1/2", COM REQUADRO |  | M2 | 5 | 916.78 | 4583.9
12.66 | 74238/2 | PORTAO EM TELA ARAME GALVANIZADO N.12 MALHA 2" E MOLDURA EM TUBOS DE ACO COM DUAS FOLHAS DE ABRIR, INCLUSO FERRAGENS |  | M2 | 8 | 1559.35 | 12474.8
12.67 | 85188 | PORTAO EM TUBO DE ACO GALVANIZADO DIN 2440/NBR 5580, PAINEL UNICO, DIMENSOES 1,0X1,6M, INCLUSIVE CADEADO |  | UN | 3 | 975.11 | 2925.33
12.68 | 85189 | PORTAO EM TUBO DE ACO GALVANIZADO DIN 2440/NBR 5580, PAINEL UNICO, DIMENSOES 4,0X1,2M, INCLUSIVE CADEADO |  | UN | 2 | 2316.17 | 4632.34
12.69 | 94569 | JANELA DE ALUMÍNIO TIPO MAXIM-AR, COM VIDROS, BATENTE E FERRAGENS. EXCLUSIVE ALIZAR, ACABAMENTO E CONTRAMARCO. FORNECIMENTO E INSTALAÇÃO. AF_12/2019 |  | M2 | 3.6 | 883.32 | 3179.95
12.70 | 94570 | JANELA DE ALUMÍNIO DE CORRER COM 2 FOLHAS PARA VIDROS, COM VIDROS, BATENTE, ACABAMENTO COM ACETATO OU BRILHANTE E FERRAGENS. EXCLUSIVE ALIZAR E CONTRAMARCO. FORNECIMENTO E INSTALAÇÃO. AF_12/2019 |  | M2 | 22.5 | 461.46 | 10382.85
12.71 | 94572 | JANELA DE ALUMÍNIO DE CORRER COM 3 FOLHAS (2 VENEZIANAS E 1 PARA VIDRO), COM VIDROS, BATENTE E FERRAGENS. EXCLUSIVE ACABAMENTO, ALIZAR E CONTRAMARCO. FORNECIMENTO E INSTALAÇÃO. AF_12/2019 |  | M2 | 15 | 656.14 | 9842.1
12.72 | 94573 | JANELA DE ALUMÍNIO DE CORRER COM 4 FOLHAS PARA VIDROS, COM VIDROS, BATENTE, ACABAMENTO COM ACETATO OU BRILHANTE E FERRAGENS. EXCLUSIVE ALIZAR E CONTRAMARCO. FORNECIMENTO E INSTALAÇÃO. AF_12/2019 |  | M2 | 10 | 529.51 | 5295.1
12.73 | 94581 | JANELA DE ALUMÍNIO MAXIM-AR, FIXAÇÃO COM ARGAMASSA, COM VIDROS, PADRONIZADA. AF_07/2016 |  | M2 | 3.6 | 512.06 | 1843.42
12.74 | 94582 | JANELA DE ALUMÍNIO DE CORRER, 2 FOLHAS, FIXAÇÃO COM ARGAMASSA, COM VIDROS, PADRONIZADA. AF_07/2016 |  | M2 | 22.5 | 394.64 | 8879.4
12.75 | 94584 | JANELA DE ALUMÍNIO DE CORRER, 3 FOLHAS, FIXAÇÃO COM ARGAMASSA, COM VIDROS, PADRONIZADA. AF_07/2016 |  | M2 | 15 | 604.39 | 9065.85
12.76 | 94585 | JANELA DE ALUMÍNIO DE CORRER, 4 FOLHAS, FIXAÇÃO COM ARGAMASSA, COM VIDROS, PADRONIZADA. AF_07/2016 |  | M2 | 10 | 533.78 | 5337.8
13.0 |  | INDICE GERAL P/SERV. DE INST. ELETR. E HIDRO-SANIT. |  |  |  |  | 377428
13.1 | 72250 | CABO DE COBRE NU 10MM2 - FORNECIMENTO E INSTALACAO |  | M | 100 | 18.08 | 1808
13.2 | 72251 | CABO DE COBRE NU 16MM2 - FORNECIMENTO E INSTALACAO |  | M | 50 | 28.31 | 1415.5
13.3 | 72252 | CABO DE COBRE NU 25MM2 - FORNECIMENTO E INSTALACAO |  | M | 50 | 40.5 | 2025
13.4 | 72253 | CABO DE COBRE NU 35MM2 - FORNECIMENTO E INSTALACAO |  | M | 50 | 57.36 | 2868
13.5 | 72254 | CABO DE COBRE NU 50MM2 - FORNECIMENTO E INSTALACAO |  | M | 50 | 82.33 | 4116.5
13.6 | 91925 | CABO DE COBRE FLEXÍVEL ISOLADO, 1,5 MM², ANTI-CHAMA 0,6/1,0 KV, PARA CIRCUITOS TERMINAIS - FORNECIMENTO E INSTALAÇÃO. AF_12/2015 |  | M | 300 | 4.08 | 1224
13.7 | 91926 | CABO DE COBRE FLEXÍVEL ISOLADO, 2,5 MM², ANTI-CHAMA 450/750 V, PARA CIRCUITOS TERMINAIS - FORNECIMENTO E INSTALAÇÃO. AF_12/2015 |  | M | 1100 | 4.9 | 5390
13.8 | 91927 | CABO DE COBRE FLEXÍVEL ISOLADO, 2,5 MM², ANTI-CHAMA 0,6/1,0 KV, PARA CIRCUITOS TERMINAIS - FORNECIMENTO E INSTALAÇÃO. AF_12/2015 |  | M | 600 | 5.54 | 3324
13.9 | 91928 | CABO DE COBRE FLEXÍVEL ISOLADO, 4 MM², ANTI-CHAMA 450/750 V, PARA CIRCUITOS TERMINAIS - FORNECIMENTO E INSTALAÇÃO. AF_12/2015 |  | M | 1100 | 7.62 | 8382
13.10 | 91929 | CABO DE COBRE FLEXÍVEL ISOLADO, 4 MM², ANTI-CHAMA 0,6/1,0 KV, PARA CIRCUITOS TERMINAIS - FORNECIMENTO E INSTALAÇÃO. AF_12/2015 |  | M | 600 | 8.16 | 4896
13.11 | 91930 | CABO DE COBRE FLEXÍVEL ISOLADO, 6 MM², ANTI-CHAMA 450/750 V, PARA CIRCUITOS TERMINAIS - FORNECIMENTO E INSTALAÇÃO. AF_12/2015 |  | M | 1100 | 10.65 | 11715
13.12 | 91931 | CABO DE COBRE FLEXÍVEL ISOLADO, 6 MM², ANTI-CHAMA 0,6/1,0 KV, PARA CIRCUITOS TERMINAIS - FORNECIMENTO E INSTALAÇÃO. AF_12/2015 |  | M | 1100 | 11.54 | 12694
13.13 | 91932 | CABO DE COBRE FLEXÍVEL ISOLADO, 10 MM², ANTI-CHAMA 450/750 V, PARA CIRCUITOS TERMINAIS - FORNECIMENTO E INSTALAÇÃO. AF_12/2015 |  | M | 800 | 19.21 | 15368
13.14 | 91933 | CABO DE COBRE FLEXÍVEL ISOLADO, 10 MM², ANTI-CHAMA 0,6/1,0 KV, PARA CIRCUITOS TERMINAIS - FORNECIMENTO E INSTALAÇÃO. AF_12/2015 |  | M | 600 | 18.5 | 11100
13.15 | 92982 | CABO DE COBRE FLEXÍVEL ISOLADO, 16 MM², ANTI-CHAMA 0,6/1,0 KV, PARA DISTRIBUIÇÃO - FORNECIMENTO E INSTALAÇÃO. AF_12/2015 |  | M | 500 | 19.84 | 9920
13.16 | 92984 | CABO DE COBRE FLEXÍVEL ISOLADO, 25 MM², ANTI-CHAMA 0,6/1,0 KV, PARA DISTRIBUIÇÃO - FORNECIMENTO E INSTALAÇÃO. AF_12/2015 |  | M | 300 | 32.48 | 9744
13.17 | 93653 | DISJUNTOR MONOPOLAR TIPO DIN, CORRENTE NOMINAL DE 10A - FORNECIMENTO E INSTALAÇÃO. AF_04/2016 |  | UN | 75 | 12.57 | 942.75
13.18 | 93654 | DISJUNTOR MONOPOLAR TIPO DIN, CORRENTE NOMINAL DE 16A - FORNECIMENTO E INSTALAÇÃO. AF_04/2016 |  | UN | 72 | 13.21 | 951.12
13.19 | 93655 | DISJUNTOR MONOPOLAR TIPO DIN, CORRENTE NOMINAL DE 20A - FORNECIMENTO E INSTALAÇÃO. AF_04/2016 |  | UN | 54 | 14.53 | 784.62
13.20 | 93656 | DISJUNTOR MONOPOLAR TIPO DIN, CORRENTE NOMINAL DE 25A - FORNECIMENTO E INSTALAÇÃO. AF_04/2016 |  | UN | 30 | 14.53 | 435.9
13.21 | 93657 | DISJUNTOR MONOPOLAR TIPO DIN, CORRENTE NOMINAL DE 32A - FORNECIMENTO E INSTALAÇÃO. AF_04/2016 |  | UN | 60 | 16.1 | 966
13.22 | 93658 | DISJUNTOR MONOPOLAR TIPO DIN, CORRENTE NOMINAL DE 40A - FORNECIMENTO E INSTALAÇÃO. AF_04/2016 |  | UN | 15 | 23.16 | 347.4
13.23 | 93660 | DISJUNTOR BIPOLAR TIPO DIN, CORRENTE NOMINAL DE 10A - FORNECIMENTO E INSTALAÇÃO. AF_04/2016 |  | UN | 30 | 60.79 | 1823.7
13.24 | 93661 | DISJUNTOR BIPOLAR TIPO DIN, CORRENTE NOMINAL DE 16A - FORNECIMENTO E INSTALAÇÃO. AF_04/2016 |  | UN | 27 | 62.07 | 1675.89
13.25 | 93662 | DISJUNTOR BIPOLAR TIPO DIN, CORRENTE NOMINAL DE 20A - FORNECIMENTO E INSTALAÇÃO. AF_04/2016 |  | UN | 15 | 64.72 | 970.8
13.26 | 93663 | DISJUNTOR BIPOLAR TIPO DIN, CORRENTE NOMINAL DE 25A - FORNECIMENTO E INSTALAÇÃO. AF_04/2016 |  | UN | 15 | 64.72 | 970.8
13.27 | 93664 | DISJUNTOR BIPOLAR TIPO DIN, CORRENTE NOMINAL DE 32A - FORNECIMENTO E INSTALAÇÃO. AF_04/2016 |  | UN | 30 | 67.88 | 2036.4
13.28 | 93665 | DISJUNTOR BIPOLAR TIPO DIN, CORRENTE NOMINAL DE 40A - FORNECIMENTO E INSTALAÇÃO. AF_04/2016 |  | UN | 30 | 71.91 | 2157.3
13.29 | 93666 | DISJUNTOR BIPOLAR TIPO DIN, CORRENTE NOMINAL DE 50A - FORNECIMENTO E INSTALAÇÃO. AF_04/2016 |  | UN | 30 | 78.21 | 2346.3
13.30 | 93671 | DISJUNTOR TRIPOLAR TIPO DIN, CORRENTE NOMINAL DE 32A - FORNECIMENTO E INSTALAÇÃO. AF_04/2016 |  | UN | 15 | 86.78 | 1301.7
13.31 | 93672 | DISJUNTOR TRIPOLAR TIPO DIN, CORRENTE NOMINAL DE 40A - FORNECIMENTO E INSTALAÇÃO. AF_04/2016 |  | UN | 9 | 94.08 | 846.72
13.32 | 93673 | DISJUNTOR TRIPOLAR TIPO DIN, CORRENTE NOMINAL DE 50A - FORNECIMENTO E INSTALAÇÃO. AF_04/2016 |  | UN | 9 | 103.55 | 931.95
13.33 | 91973 | INTERRUPTOR SIMPLES (2 MÓDULOS) COM INTERRUPTOR PARALELO (2 MÓDULOS), 10A/250V, INCLUINDO SUPORTE E PLACA - FORNECIMENTO E INSTALAÇÃO. AF_12/2015 |  | UN | 20 | 106.25 | 2125
13.34 | 91975 | INTERRUPTOR SIMPLES (4 MÓDULOS), 10A/250V, INCLUINDO SUPORTE E PLACA - FORNECIMENTO E INSTALAÇÃO. AF_12/2015 |  | UN | 5 | 92.13 | 460.65
13.35 | 91978 | INTERRUPTOR INTERMEDIÁRIO (1 MÓDULO), 10A/250V, SEM SUPORTE E SEM PLACA - FORNECIMENTO E INSTALAÇÃO. AF_09/2017 |  | UN | 10 | 45.05 | 450.5
13.36 | 91979 | INTERRUPTOR INTERMEDIÁRIO (1 MÓDULO), 10A/250V, INCLUINDO SUPORTE E PLACA - FORNECIMENTO E INSTALAÇÃO. AF_09/2017 |  | UN | 10 | 57.27 | 572.7
13.37 | 91992 | TOMADA ALTA DE EMBUTIR (1 MÓDULO), 2P+T 10 A, INCLUINDO SUPORTE E PLACA - FORNECIMENTO E INSTALAÇÃO. AF_12/2015 |  | UN | 10 | 48.55 | 485.5
13.38 | 91993 | TOMADA ALTA DE EMBUTIR (1 MÓDULO), 2P+T 20 A, INCLUINDO SUPORTE E PLACA - FORNECIMENTO E INSTALAÇÃO. AF_12/2015 |  | UN | 10 | 51.35 | 513.5
13.39 | 91996 | TOMADA MÉDIA DE EMBUTIR (1 MÓDULO), 2P+T 10 A, INCLUINDO SUPORTE E PLACA - FORNECIMENTO E INSTALAÇÃO. AF_12/2015 |  | UN | 15 | 38.56 | 578.4
13.40 | 91997 | TOMADA MÉDIA DE EMBUTIR (1 MÓDULO), 2P+T 20 A, INCLUINDO SUPORTE E PLACA - FORNECIMENTO E INSTALAÇÃO. AF_12/2015 |  | UN | 15 | 41.36 | 620.4
13.41 | 92000 | TOMADA BAIXA DE EMBUTIR (1 MÓDULO), 2P+T 10 A, INCLUINDO SUPORTE E PLACA - FORNECIMENTO E INSTALAÇÃO. AF_12/2015 |  | UN | 15 | 34.7 | 520.5
13.42 | 92001 | TOMADA BAIXA DE EMBUTIR (1 MÓDULO), 2P+T 20 A, INCLUINDO SUPORTE E PLACA - FORNECIMENTO E INSTALAÇÃO. AF_12/2015 |  | UN | 15 | 37.5 | 562.5
13.43 | 92004 | TOMADA MÉDIA DE EMBUTIR (2 MÓDULOS), 2P+T 10 A, INCLUINDO SUPORTE E PLACA - FORNECIMENTO E INSTALAÇÃO. AF_12/2015 |  | UN | 10 | 61.69 | 616.9
13.44 | 92007 | TOMADA BAIXA DE EMBUTIR (2 MÓDULOS), 2P+T 20 A, SEM SUPORTE E SEM PLACA - FORNECIMENTO E INSTALAÇÃO. AF_12/2015 |  | UN | 10 | 35.3 | 353
13.45 | 92008 | TOMADA BAIXA DE EMBUTIR (2 MÓDULOS), 2P+T 10 A, INCLUINDO SUPORTE E PLACA - FORNECIMENTO E INSTALAÇÃO. AF_12/2015 |  | UN | 10 | 53.92 | 539.2
13.46 | 92009 | TOMADA BAIXA DE EMBUTIR (2 MÓDULOS), 2P+T 20 A, INCLUINDO SUPORTE E PLACA - FORNECIMENTO E INSTALAÇÃO. AF_12/2015 |  | UN | 10 | 59.52 | 595.2
13.47 | 92012 | TOMADA MÉDIA DE EMBUTIR (3 MÓDULOS), 2P+T 10 A, INCLUINDO SUPORTE E PLACA - FORNECIMENTO E INSTALAÇÃO. AF_12/2015 |  | UN | 5 | 84.77 | 423.85
13.48 | 92013 | TOMADA MÉDIA DE EMBUTIR (3 MÓDULOS), 2P+T 20 A, INCLUINDO SUPORTE E PLACA - FORNECIMENTO E INSTALAÇÃO. AF_12/2015 |  | UN | 5 | 93.16 | 465.8
13.49 | 92016 | TOMADA BAIXA DE EMBUTIR (3 MÓDULOS), 2P+T 10 A, INCLUINDO SUPORTE E PLACA - FORNECIMENTO E INSTALAÇÃO. AF_12/2015 |  | UN | 10 | 73.14 | 731.4
13.50 | 92017 | TOMADA BAIXA DE EMBUTIR (3 MÓDULOS), 2P+T 20 A, INCLUINDO SUPORTE E PLACA - FORNECIMENTO E INSTALAÇÃO. AF_12/2015 |  | UN | 10 | 81.54 | 815.4
13.51 | 92023 | INTERRUPTOR SIMPLES (1 MÓDULO) COM 1 TOMADA DE EMBUTIR 2P+T 10 A, INCLUINDO SUPORTE E PLACA - FORNECIMENTO E INSTALAÇÃO. AF_12/2015 |  | UN | 10 | 56.06 | 560.6
13.52 | 92024 | INTERRUPTOR SIMPLES (1 MÓDULO) COM 2 TOMADAS DE EMBUTIR 2P+T 10 A, SEM SUPORTE E SEM PLACA - FORNECIMENTO E INSTALAÇÃO. AF_12/2015 |  | UN | 10 | 66.96 | 669.6
13.53 | 92025 | INTERRUPTOR SIMPLES (1 MÓDULO) COM 2 TOMADAS DE EMBUTIR 2P+T 10 A, INCLUINDO SUPORTE E PLACA - FORNECIMENTO E INSTALAÇÃO. AF_12/2015 |  | UN | 10 | 79.18 | 791.8
13.54 | 104473 | COMPOSIÇÃO PARAMÉTRICA DE PONTO ELÉTRICO DE ILUMINAÇÃO, COM INTERRUPTOR SIMPLES, EM EDIFÍCIO RESIDENCIAL COM ELETRODUTO EMBUTIDO EM RASGOS NAS PAREDES, INCLUSO TOMADA, ELETRODUTO, CABO, RASGO E CHUMBAMENTO (SEM LUMINÁRIA E LÂMPADA). AF_11/2022 |  | UN | 45 | 175.9 | 7915.5
13.55 | 73953/6 | LUMINARIA TIPO CALHA, DE SOBREPOR, COM REATOR DE PARTIDA RAPIDA E LAMPADA FLUORESCENTE 2X40W, COMPLETA, FORNECIMENTO E INSTALACAO |  | UN | 15 | 122.47 | 1837.05
13.56 | 74082/1 | REFLETOR REDONDO EM ALUMINIO COM SUPORTE E ALCA REGULAVEL PARA FIXACAO, COM LAMPADA VAPOR DE MERCURIO 250W |  | UN | 15 | 497.56 | 7463.4
13.57 | 83391 | REATOR PARA LAMPADA FLUORESCENTE 2X40W PARTIDA RAPIDA FORNECIMENTO E INSTALACAO |  | UN | 15 | 61.61 | 924.15
13.58 | 93042 | LÂMPADA LED 6 W BIVOLT BRANCA, FORMATO TRADICIONAL (BASE E27) - FORNECIMENTO E INSTALAÇÃO |  | UN | 20 | 10.87 | 217.4
13.59 | 93043 | LÂMPADA LED 10 W BIVOLT BRANCA, FORMATO TRADICIONAL (BASE E27) - FORNECIMENTO E INSTALAÇÃO |  | UN | 25 | 12.17 | 304.25
13.60 | 93044 | LÂMPADA FLUORESCENTE COMPACTA 3U BRANCA 20 W, BASE E27 - FORNECIMENTO E INSTALAÇÃO |  | UN | 15 | 21.98 | 329.7
13.61 | 93045 | LÂMPADA FLUORESCENTE ESPIRAL BRANCA 45 W, BASE E27 - FORNECIMENTO E INSTALAÇÃO |  | UN | 30 | 68.75 | 2062.5
13.62 | 104473 | COMPOSIÇÃO PARAMÉTRICA DE PONTO ELÉTRICO DE ILUMINAÇÃO, COM INTERRUPTOR SIMPLES, EM EDIFÍCIO RESIDENCIAL COM ELETRODUTO EMBUTIDO EM RASGOS NAS PAREDES, INCLUSO TOMADA, ELETRODUTO, CABO, RASGO E CHUMBAMENTO (SEM LUMINÁRIA E LÂMPADA). AF_11/2022 |  | UN | 25 | 175.9 | 4397.5
13.63 | 93137 | PONTO DE ILUMINAÇÃO RESIDENCIAL INCLUINDO INTERRUPTOR SIMPLES (2 MÓDULOS), CAIXA ELÉTRICA, ELETRODUTO, CABO, RASGO, QUEBRA E CHUMBAMENTO (EXCLUINDO LUMINÁRIA E LÂMPADA). AF_01/2016 |  | UN | 15 | 200.53 | 3007.95
13.64 | 104474 | COMPOSIÇÃO PARAMÉTRICA DE PONTO ELÉTRICO DE ILUMINAÇÃO, COM INTERRUPTOR PARALELO, EM EDIFÍCIO RESIDENCIAL COM ELETRODUTO EMBUTIDO EM RASGOS NAS PAREDES, INCLUSO CAIXA ELÉTRICA, MÓDULO DE TOMADA, ELETRODUTO, CABO, RASGO, QUEBRA E CHUMBAMENTO (SEM LUMINÁRIA E LÂMPADA). AF_11/2022 |  | UN | 10 | 378.3 | 3783
13.65 | 104475 | COMPOSIÇÃO PARAMÉTRICA DE PONTO ELÉTRICO DE TOMADA DE USO GERAL 2P+T (10A/250V) EM EDIFÍCIO RESIDENCIAL COM ELETRODUTO EMBUTIDO EM RASGOS NAS PAREDES, INCLUSO TOMADA, ELETRODUTO, CABO, RASGO, QUEBRA E CHUMBAMENTO. AF_11/2022 |  | UN | 55 | 151.75 | 8346.25
13.66 | 93142 | PONTO DE TOMADA RESIDENCIAL INCLUINDO TOMADA (2 MÓDULOS) 10A/250V, CAIXA ELÉTRICA, ELETRODUTO, CABO, RASGO, QUEBRA E CHUMBAMENTO. AF_01/2016 |  | UN | 40 | 231.09 | 9243.6
13.67 | 91831 | ELETRODUTO FLEXÍVEL CORRUGADO, PVC, DN 20 MM (1/2"), PARA CIRCUITOS TERMINAIS, INSTALADO EM FORRO - FORNECIMENTO E INSTALAÇÃO. AF_12/2015 |  | M | 350 | 11.06 | 3871
13.68 | 91834 | ELETRODUTO FLEXÍVEL CORRUGADO, PVC, DN 25 MM (3/4"), PARA CIRCUITOS TERMINAIS, INSTALADO EM FORRO - FORNECIMENTO E INSTALAÇÃO. AF_12/2015 |  | M | 250 | 11.85 | 2962.5
13.69 | 91836 | ELETRODUTO FLEXÍVEL CORRUGADO, PVC, DN 32 MM (1"), PARA CIRCUITOS TERMINAIS, INSTALADO EM FORRO - FORNECIMENTO E INSTALAÇÃO. AF_12/2015 |  | M | 150 | 14.87 | 2230.5
13.70 | 91842 | ELETRODUTO FLEXÍVEL CORRUGADO, PVC, DN 20 MM (1/2"), PARA CIRCUITOS TERMINAIS, INSTALADO EM LAJE - FORNECIMENTO E INSTALAÇÃO. AF_12/2015 |  | M | 350 | 6.15 | 2152.5
13.71 | 91844 | ELETRODUTO FLEXÍVEL CORRUGADO, PVC, DN 25 MM (3/4"), PARA CIRCUITOS TERMINAIS, INSTALADO EM LAJE - FORNECIMENTO E INSTALAÇÃO. AF_12/2015 |  | M | 250 | 6.89 | 1722.5
13.72 | 91846 | ELETRODUTO FLEXÍVEL CORRUGADO, PVC, DN 32 MM (1"), PARA CIRCUITOS TERMINAIS, INSTALADO EM LAJE - FORNECIMENTO E INSTALAÇÃO. AF_12/2015 |  | M | 150 | 9.98 | 1497
13.73 | 91852 | ELETRODUTO FLEXÍVEL CORRUGADO, PVC, DN 20 MM (1/2"), PARA CIRCUITOS TERMINAIS, INSTALADO EM PAREDE - FORNECIMENTO E INSTALAÇÃO. AF_12/2015 |  | M | 550 | 9.13 | 5021.5
13.74 | 91854 | ELETRODUTO FLEXÍVEL CORRUGADO, PVC, DN 25 MM (3/4"), PARA CIRCUITOS TERMINAIS, INSTALADO EM PAREDE - FORNECIMENTO E INSTALAÇÃO. AF_12/2015 |  | M | 350 | 9.86 | 3451
13.75 | 91856 | ELETRODUTO FLEXÍVEL CORRUGADO, PVC, DN 32 MM (1"), PARA CIRCUITOS TERMINAIS, INSTALADO EM PAREDE - FORNECIMENTO E INSTALAÇÃO. AF_12/2015 |  | M | 200 | 12.75 | 2550
13.76 | 91870 | ELETRODUTO RÍGIDO ROSCÁVEL, PVC, DN 20 MM (1/2"), PARA CIRCUITOS TERMINAIS, INSTALADO EM PAREDE - FORNECIMENTO E INSTALAÇÃO. AF_12/2015 |  | M | 150 | 12.93 | 1939.5
13.77 | 91871 | ELETRODUTO RÍGIDO ROSCÁVEL, PVC, DN 25 MM (3/4"), PARA CIRCUITOS TERMINAIS, INSTALADO EM PAREDE - FORNECIMENTO E INSTALAÇÃO. AF_12/2015 |  | M | 100 | 14.75 | 1475
13.78 | 91872 | ELETRODUTO RÍGIDO ROSCÁVEL, PVC, DN 32 MM (1"), PARA CIRCUITOS TERMINAIS, INSTALADO EM PAREDE - FORNECIMENTO E INSTALAÇÃO. AF_12/2015 |  | M | 50 | 18.96 | 948
13.79 | 72259 | TERMINAL OU CONECTOR DE PRESSAO - PARA CABO 10MM2 - FORNECIMENTO E INSTALACAO |  | UN | 15 | 22.1 | 331.5
13.80 | 72260 | TERMINAL OU CONECTOR DE PRESSAO - PARA CABO 16MM2 - FORNECIMENTO E INSTALACAO |  | UN | 10 | 22.1 | 221
13.81 | 72261 | TERMINAL OU CONECTOR DE PRESSAO - PARA CABO 25MM2 - FORNECIMENTO E INSTALACAO |  | UN | 10 | 23.86 | 238.6
13.82 | 72262 | TERMINAL OU CONECTOR DE PRESSAO - PARA CABO 35MM2 - FORNECIMENTO E INSTALACAO |  | UN | 10 | 23.86 | 238.6
13.83 | 72263 | TERMINAL OU CONECTOR DE PRESSAO - PARA CABO 50MM2 - FORNECIMENTO E INSTALACAO |  | UN | 10 | 32.15 | 321.5
13.84 | 72264 | TERMINAL OU CONECTOR DE PRESSAO - PARA CABO 70MM2 - FORNECIMENTO E INSTALACAO |  | UN | 10 | 32.51 | 325.1
13.85 | 89709 | RALO SIFONADO, PVC, DN 100 X 40 MM, JUNTA SOLDÁVEL, FORNECIDO E INSTALADO EM RAMAL DE DESCARGA OU EM RAMAL DE ESGOTO SANITÁRIO. AF_12/2014 |  | UN | 15 | 25.28 | 379.2
13.86 | 89710 | RALO SECO, PVC, DN 100 X 40 MM, JUNTA SOLDÁVEL, FORNECIDO E INSTALADO EM RAMAL DE DESCARGA OU EM RAMAL DE ESGOTO SANITÁRIO. AF_12/2014 |  | UN | 15 | 21.75 | 326.25
13.87 | 100848 | VASO SANITÁRIO INFANTIL LOUÇA BRANCA - FORNECIMENTO E INSTALACAO. AF_01/2020 |  | UN | 10 | 651.91 | 6519.1
13.88 | 100858 | MICTÓRIO SIFONADO LOUÇA BRANCA  PADRÃO MÉDIO  FORNECIMENTO E INSTALAÇÃO. AF_01/2020 |  | UN | 25 | 870.83 | 21770.75
13.89 | 86876 | TANQUE DE MÁRMORE SINTÉTICO SUSPENSO, 22L OU EQUIVALENTE - FORNECIMENTO E INSTALAÇÃO. AF_12/2013 |  | UN | 20 | 346.71 | 6934.2
13.90 | 86877 | VÁLVULA EM METAL CROMADO 1.1/2" X 1.1/2" PARA TANQUE OU LAVATÓRIO, COM OU SEM LADRÃO - FORNECIMENTO E INSTALAÇÃO. AF_12/2013 |  | UN | 20 | 87.7 | 1754
13.91 | 86878 | VÁLVULA EM METAL CROMADO TIPO AMERICANA 3.1/2" X 1.1/2" PARA PIA - FORNECIMENTO E INSTALAÇÃO. AF_12/2013 |  | UN | 5 | 94.69 | 473.45
13.92 | 86879 | VÁLVULA EM PLÁSTICO 1" PARA PIA, TANQUE OU LAVATÓRIO, COM OU SEM LADRÃO - FORNECIMENTO E INSTALAÇÃO. AF_12/2013 |  | UN | 5 | 10.88 | 54.4
13.93 | 86882 | SIFÃO DO TIPO GARRAFA/COPO EM PVC 1.1/4 X 1.1/2" - FORNECIMENTO E INSTALAÇÃO. AF_12/2013 |  | UN | 10 | 26.35 | 263.5
13.94 | 86883 | SIFÃO DO TIPO FLEXÍVEL EM PVC 1 X 1.1/2 - FORNECIMENTO E INSTALAÇÃO. AF_12/2013 |  | UN | 10 | 14.22 | 142.2
13.95 | 86885 | ENGATE FLEXÍVEL EM PLÁSTICO BRANCO, 1/2" X 40CM - FORNECIMENTO E INSTALAÇÃO. AF_12/2013 |  | UN | 5 | 13.75 | 68.75
13.96 | 86886 | ENGATE FLEXÍVEL EM INOX, 1/2 X 30CM - FORNECIMENTO E INSTALAÇÃO. AF_12/2013 |  | UN | 5 | 64.7237 | 323.62
13.97 | 86887 | ENGATE FLEXÍVEL EM INOX, 1/2 X 40CM - FORNECIMENTO E INSTALAÇÃO. AF_12/2013 |  | UN | 5 | 70.34 | 351.7
13.98 | 86888 | VASO SANITÁRIO SIFONADO COM CAIXA ACOPLADA LOUÇA BRANCA - FORNECIMENTO E INSTALAÇÃO. AF_12/2013 |  | UN | 25 | 576.68 | 14417
13.99 | 86889 | BANCADA DE GRANITO CINZA POLIDO PARA PIA DE COZINHA 1,50 X 0,60 M - FORNECIMENTO E INSTALAÇÃO. AF_12/2013 |  | UN | 10 | 1080.64 | 10806.4
13.100 | 86895 | BANCADA DE GRANITO CINZA POLIDO PARA LAVATÓRIO 0,50 X 0,60 M - FORNECIMENTO E INSTALAÇÃO. AF_12/2013 |  | UN | 2 | 498.39 | 996.78
13.101 | 86900 | CUBA DE EMBUTIR DE AÇO INOXIDÁVEL MÉDIA - FORNECIMENTO E INSTALAÇÃO. AF_12/2013 |  | UN | 2 | 247.6 | 495.2
13.102 | 86902 | LAVATÓRIO LOUÇA BRANCA COM COLUNA, *44 X 35,5* CM, PADRÃO POPULAR - FORNECIMENTO E INSTALAÇÃO. AF_12/2013 |  | UN | 10 | 373.43 | 3734.3
13.103 | 86903 | LAVATÓRIO LOUÇA BRANCA COM COLUNA, 45 X 55CM OU EQUIVALENTE, PADRÃO MÉDIO - FORNECIMENTO E INSTALAÇÃO. AF_12/2013 |  | UN | 5 | 418.47 | 2092.35
13.104 | 86904 | LAVATÓRIO LOUÇA BRANCA SUSPENSO, 29,5 X 39CM OU EQUIVALENTE, PADRÃO POPULAR - FORNECIMENTO E INSTALAÇÃO. AF_12/2013 |  | UN | 10 | 174.33 | 1743.3
13.105 | 86906 | TORNEIRA CROMADA DE MESA, 1/2" OU 3/4", PARA LAVATÓRIO, PADRÃO POPULAR - FORNECIMENTO E INSTALAÇÃO. AF_12/2013 |  | UN | 5 | 98.45 | 492.25
13.106 | 86909 | TORNEIRA CROMADA TUBO MÓVEL, DE MESA, 1/2" OU 3/4", PARA PIA DE COZINHA, PADRÃO ALTO - FORNECIMENTO E INSTALAÇÃO. AF_12/2013 |  | UN | 5 | 170.95 | 854.75
13.107 | 86910 | TORNEIRA CROMADA TUBO MÓVEL, DE PAREDE, 1/2" OU 3/4", PARA PIA DE COZINHA, PADRÃO MÉDIO - FORNECIMENTO E INSTALAÇÃO. AF_12/2013 |  | UN | 5 | 168.75 | 843.75
13.108 | 86911 | TORNEIRA CROMADA LONGA, DE PAREDE, 1/2" OU 3/4", PARA PIA DE COZINHA, PADRÃO POPULAR - FORNECIMENTO E INSTALAÇÃO. AF_12/2013 |  | UN | 5 | 115.16 | 575.8
13.109 | 86913 | TORNEIRA CROMADA 1/2" OU 3/4" PARA TANQUE, PADRÃO POPULAR - FORNECIMENTO E INSTALAÇÃO. AF_12/2013 |  | UN | 5 | 71.36 | 356.8
13.110 | 86914 | TORNEIRA CROMADA 1/2" OU 3/4" PARA TANQUE, PADRÃO MÉDIO - FORNECIMENTO E INSTALAÇÃO. AF_12/2013 |  | UN | 5 | 129.1 | 645.5
13.111 | 86931 | VASO SANITÁRIO SIFONADO COM CAIXA ACOPLADA LOUÇA BRANCA, INCLUSO ENGATE FLEXÍVEL EM PLÁSTICO BRANCO, 1/2 X 40CM - FORNECIMENTO E INSTALAÇÃO. AF_12/2013 |  | UN | 20 | 590.42 | 11808.4
13.112 | 86932 | VASO SANITÁRIO SIFONADO COM CAIXA ACOPLADA LOUÇA BRANCA - PADRÃO MÉDIO, INCLUSO ENGATE FLEXÍVEL EM METAL CROMADO, 1/2 X 40CM - FORNECIMENTO E INSTALAÇÃO. AF_12/2013 |  | UN | 15 | 647.01 | 9705.15
13.113 | 95545 | SABONETEIRA DE PAREDE EM METAL CROMADO, INCLUSO FIXAÇÃO. AF_01/2020 |  | UN | 25 | 97.26 | 2431.5
13.114 | 95471 | VASO SANITARIO SIFONADO CONVENCIONAL PARA PCD SEM FURO FRONTAL COM LOUÇA BRANCA SEM ASSENTO - FORNECIMENTO E INSTALAÇÃO. AF_10/2016 |  | UN | 5 | 900.96 | 4504.8
13.115 | 95472 | VASO SANITARIO SIFONADO CONVENCIONAL PARA PCD SEM FURO FRONTAL COM LOUÇA BRANCA SEM ASSENTO, INCLUSO CONJUNTO DE LIGAÇÃO PARA BACIA SANITÁRIA AJUSTÁVEL - FORNECIMENTO E INSTALAÇÃO. AF_10/2016 |  | UN | 5 | 911.19 | 4555.95
13.116 | 95542 | PORTA TOALHA ROSTO EM METAL CROMADO, TIPO ARGOLA, INCLUSO FIXAÇÃO. AF_10/2016 |  | UN | 25 | 78.5 | 1962.5
13.117 | 95543 | PORTA TOALHA BANHO EM METAL CROMADO, TIPO BARRA, INCLUSO FIXAÇÃO. AF_10/2016 |  | UN | 25 | 126.9 | 3172.5
13.118 | 95544 | PAPELEIRA DE PAREDE EM METAL CROMADO SEM TAMPA, INCLUSO FIXAÇÃO. AF_10/2016 |  | UN | 35 | 99.5 | 3482.5
13.119 | 95545 | SABONETEIRA DE PAREDE EM METAL CROMADO, INCLUSO FIXAÇÃO. AF_10/2016 |  | UN | 35 | 97.26 | 3404.1
13.120 | 95546 | KIT DE ACESSORIOS PARA BANHEIRO EM METAL CROMADO, 5 PECAS, INCLUSO FIXAÇÃO. AF_10/2016 |  | UN | 20 | 291.86 | 5837.2
13.121 | 89349 | REGISTRO DE PRESSÃO BRUTO, LATÃO, ROSCÁVEL, 1/2", FORNECIDO E INSTALADO EM RAMAL DE ÁGUA. AF_12/2014 |  | UN | 10 | 30.2 | 302
13.122 | 89351 | REGISTRO DE PRESSÃO BRUTO, ROSCÁVEL, 3/4", FORNECIDO E INSTALADO EM RAMAL DE ÁGUA. AF_12/2014 |  | UN | 10 | 37.23 | 372.3
13.123 | 89352 | REGISTRO DE GAVETA BRUTO, LATÃO, ROSCÁVEL, 1/2", FORNECIDO E INSTALADO EM RAMAL DE ÁGUA. AF_12/2014 |  | UN | 10 | 41.13 | 411.3
13.124 | 89353 | REGISTRO DE GAVETA BRUTO, LATÃO, ROSCÁVEL, 3/4", FORNECIDO E INSTALADO EM RAMAL DE ÁGUA. AF_12/2014 |  | UN | 10 | 45.07 | 450.7
13.125 | 94489 | REGISTRO DE ESFERA, PVC, SOLDÁVEL, DN 25 MM, INSTALADO EM RESERVAÇÃO DE ÁGUA DE EDIFICAÇÃO QUE POSSUA RESERVATÓRIO DE FIBRA/FIBROCIMENTO FORNECIMENTO E INSTALAÇÃO. AF_06/2016 |  | UN | 10 | 41.45 | 414.5
13.126 | 94490 | REGISTRO DE ESFERA, PVC, SOLDÁVEL, DN 32 MM, INSTALADO EM RESERVAÇÃO DE ÁGUA DE EDIFICAÇÃO QUE POSSUA RESERVATÓRIO DE FIBRA/FIBROCIMENTO FORNECIMENTO E INSTALAÇÃO. AF_06/2016 |  | UN | 10 | 62.64 | 626.4
13.127 | 94491 | REGISTRO DE ESFERA, PVC, SOLDÁVEL, DN 40 MM, INSTALADO EM RESERVAÇÃO DE ÁGUA DE EDIFICAÇÃO QUE POSSUA RESERVATÓRIO DE FIBRA/FIBROCIMENTO FORNECIMENTO E INSTALAÇÃO. AF_06/2016 |  | UN | 2 | 84.89 | 169.78
13.128 | 94795 | TORNEIRA DE BÓIA REAL, ROSCÁVEL, 1/2", FORNECIDA E INSTALADA EM RESERVAÇÃO DE ÁGUA. AF_06/2016 |  | UN | 5 | 40.81 | 204.05
13.129 | 94796 | TORNEIRA DE BÓIA REAL, ROSCÁVEL, 3/4", FORNECIDA E INSTALADA EM RESERVAÇÃO DE ÁGUA. AF_06/2016 |  | UN | 5 | 46.78 | 233.9
13.130 | 94797 | TORNEIRA DE BÓIA REAL, ROSCÁVEL, 1", FORNECIDA E INSTALADA EM RESERVAÇÃO DE ÁGUA. AF_06/2016 |  | UN | 2 | 96.93 | 193.86
13.131 | 88503 | CAIXA D´ÁGUA EM POLIETILENO, 1000 LITROS, COM ACESSÓRIOS |  | UN | 12 | 1165.63 | 13987.56
13.132 | 88504 | CAIXA D´AGUA EM POLIETILENO, 500 LITROS, COM ACESSÓRIOS |  | UN | 15 | 768.03 | 11520.45
14.0 |  | COBERTURAS, ISOLAMENTOS E IMPERMEABILIZACAO |  |  |  |  | 895911.69
14.1 | 72085 | RECOLOCACAO DE RIPAS EM MADEIRAMENTO DE TELHADO, CONSIDERANDO REAPROVEITAMENTO DE MATERIAL |  | M | 750 | 2.44 | 1830
14.2 | 72086 | RECOLOCACAO DE MADEIRAMENTO DO TELHADO - CAIBROS, CONSIDERANDO REAPROVEITAMENTO DE MATERIAL |  | M | 750 | 7.33 | 5497.5
14.3 | 92259 | INSTALAÇÃO DE TESOURA (INTEIRA OU MEIA), BIAPOIADA, EM MADEIRA NÃO APARELHADA, PARA VÃOS MAIORES OU IGUAIS A 3,0 M E MENORES QUE 6,0 M, INCLUSO IÇAMENTO. AF_12/2015 |  | UN | 2 | 573.98 | 1147.96
14.4 | 92541 | TRAMA DE MADEIRA COMPOSTA POR RIPAS, CAIBROS E TERÇAS PARA TELHADOS DE ATÉ 2 ÁGUAS PARA TELHA CERÂMICA CAPA-CANAL, INCLUSO TRANSPORTE VERTICAL. AF_12/2015 |  | M2 | 950 | 104.17 | 98961.5
14.5 | 92542 | TRAMA DE MADEIRA COMPOSTA POR RIPAS, CAIBROS E TERÇAS PARA TELHADOS DE MAIS QUE 2 ÁGUAS PARA TELHA CERÂMICA CAPA-CANAL, INCLUSO TRANSPORTE VERTICAL. AF_12/2015 |  | M2 | 550 | 124.9 | 68695
14.6 | 92543 | TRAMA DE MADEIRA COMPOSTA POR TERÇAS PARA TELHADOS DE ATÉ 2 ÁGUAS PARA TELHA ONDULADA DE FIBROCIMENTO, METÁLICA, PLÁSTICA OU TERMOACÚSTICA, INCLUSO TRANSPORTE VERTICAL. AF_12/2015 |  | M2 | 750 | 29.61 | 22207.5
14.7 | 92545 | FABRICAÇÃO E INSTALAÇÃO DE TESOURA INTEIRA EM MADEIRA NÃO APARELHADA, VÃO DE 3 M, PARA TELHA CERÂMICA OU DE CONCRETO, INCLUSO IÇAMENTO. AF_12/2015 |  | UN | 2 | 1261.53 | 2523.06
14.8 | 92546 | FABRICAÇÃO E INSTALAÇÃO DE TESOURA INTEIRA EM MADEIRA NÃO APARELHADA, VÃO DE 4 M, PARA TELHA CERÂMICA OU DE CONCRETO, INCLUSO IÇAMENTO. AF_12/2015 |  | UN | 2 | 1535.62 | 3071.24
14.9 | 92547 | FABRICAÇÃO E INSTALAÇÃO DE TESOURA INTEIRA EM MADEIRA NÃO APARELHADA, VÃO DE 5 M, PARA TELHA CERÂMICA OU DE CONCRETO, INCLUSO IÇAMENTO. AF_12/2015 |  | UN | 2 | 1632.72 | 3265.44
14.10 | 92548 | FABRICAÇÃO E INSTALAÇÃO DE TESOURA INTEIRA EM MADEIRA NÃO APARELHADA, VÃO DE 6 M, PARA TELHA CERÂMICA OU DE CONCRETO, INCLUSO IÇAMENTO. AF_12/2015 |  | UN | 2 | 1812.79 | 3625.58
14.11 | 92549 | FABRICAÇÃO E INSTALAÇÃO DE TESOURA INTEIRA EM MADEIRA NÃO APARELHADA, VÃO DE 7 M, PARA TELHA CERÂMICA OU DE CONCRETO, INCLUSO IÇAMENTO. AF_12/2015 |  | UN | 2 | 2230.6 | 4461.2
14.12 | 92550 | FABRICAÇÃO E INSTALAÇÃO DE TESOURA INTEIRA EM MADEIRA NÃO APARELHADA, VÃO DE 8 M, PARA TELHA CERÂMICA OU DE CONCRETO, INCLUSO IÇAMENTO. AF_12/2015 |  | UN | 2 | 2740.13 | 5480.26
14.13 | 72089 | RECOLOCACAO DE TELHAS CERAMICAS TIPO FRANCESA, CONSIDERANDO REAPROVEITAMENTO DE MATERIAL |  | M2 | 650 | 420.08 | 273052
14.14 | 94224 | EMBOÇAMENTO COM ARGAMASSA TRAÇO 1:2:9 (CIMENTO, CAL E AREIA). AF_06/2016 |  | M | 270 | 26.61 | 7184.7
14.15 | 94226 | SUBCOBERTURA COM MANTA PLÁSTICA REVESTIDA POR PELÍCULA DE ALUMÍNO, INCLUSO TRANSPORTE VERTICAL. AF_06/2016 |  | M2 | 150 | 23.4 | 3510
14.16 | 94232 | AMARRAÇÃO DE TELHAS CERÂMICAS OU DE CONCRETO. AF_06/2016 |  | UN | 450 | 2.89 | 1300.5
14.17 | 94445 | TELHAMENTO COM TELHA CERÂMICA CAPA-CANAL, TIPO PLAN, COM ATÉ 2 ÁGUAS, INCLUSO TRANSPORTE VERTICAL. AF_06/2016 |  | M2 | 1200 | 49.68 | 59616
14.18 | 94446 | TELHAMENTO COM TELHA CERÂMICA CAPA-CANAL, TIPO PLAN, COM MAIS DE 2 ÁGUAS, INCLUSO TRANSPORTE VERTICAL. AF_06/2016 |  | M2 | 1200 | 55.56 | 66672
14.19 | 94210 | TELHAMENTO COM TELHA ONDULADA DE FIBROCIMENTO E = 6 MM, COM RECOBRIMENTO LATERAL DE 1 1/4 DE ONDA PARA TELHADO COM INCLINAÇÃO MÁXIMA DE 10°, COM ATÉ 2 ÁGUAS, INCLUSO IÇAMENTO. AF_06/2016 |  | M2 | 1250 | 82.97 | 103712.5
14.20 | 94219 | CUMEEIRA E ESPIGÃO PARA TELHA CERÂMICA EMBOÇADA COM ARGAMASSA TRAÇO 1:2:9 (CIMENTO, CAL E AREIA), PARA TELHADOS COM MAIS DE 2 ÁGUAS, INCLUSO TRANSPORTE VERTICAL. AF_06/2016 |  | M | 650 | 33.07 | 21495.5
14.21 | 94223 | CUMEEIRA PARA TELHA DE FIBROCIMENTO ONDULADA E = 6 MM, INCLUSO ACESSÓRIOS DE FIXAÇÃO E IÇAMENTO. AF_06/2016 |  | M | 450 | 143.28 | 64476
14.22 | 100434 | CALHA DE BEIRAL, SEMICIRCULAR DE PVC, DIAMETRO 125 MM, INCLUINDO CABECEIRAS, EMENDAS, BOCAIS, SUPORTES E VEDAÇÕES, EXCLUINDO CONDUTORES, INCLUSO TRANSPORTE VERTICAL. AF_07/2019 |  | M | 120 | 188.56 | 22627.2
14.23 | 94227 | CALHA EM CHAPA DE AÇO GALVANIZADO NÚMERO 24, DESENVOLVIMENTO DE 33 CM, INCLUSO TRANSPORTE VERTICAL. AF_06/2016 |  | M | 110 | 71.86 | 7904.6
14.24 | 94228 | CALHA EM CHAPA DE AÇO GALVANIZADO NÚMERO 24, DESENVOLVIMENTO DE 50 CM, INCLUSO TRANSPORTE VERTICAL. AF_06/2016 |  | M | 90 | 97.45 | 8770.5
14.25 | 94231 | RUFO EM CHAPA DE AÇO GALVANIZADO NÚMERO 24, CORTE DE 25 CM, INCLUSO TRANSPORTE VERTICAL. AF_06/2016 |  | M | 50 | 60.97 | 3048.5
14.26 | 100435 | RUFO EM FIBROCIMENTO PARA TELHA ONDULADA E = 6 MM, ABA DE 26 CM, INCLUSO TRANSPORTE VERTICAL, EXCETO CONTRARRUFO. AF_07/2019 |  | M | 50 | 102.1 | 5105
14.27 | 73968/1 | MANTA IMPERMEABILIZANTE A BASE DE ASFALTO - FORNECIMENTO E INSTALACAO |  | M2 | 75 | 92.49 | 6936.75
14.28 | 73753/1 | IMPERMEABILIZACAO DE SUPERFICIE COM MANTA ASFALTICA PROTEGIDA COM FILME DE ALUMINIO GOFRADO (DE ESPESSURA 0,8MM), INCLUSA APLICACAO DE EMULSAO ASFALTICA, E=3MM. |  | M2 | 80 | 132.57 | 10605.6
14.29 | 6225 | IMPERMEABILIZACAO DE CALHAS/LAJES DESCOBERTAS, COM EMULSAO ASFALTICA COM ELASTOMEROS, 3 DEMAOS |  | M2 | 30 | 61.32 | 1839.6
14.30 | 73762/4 | IMPERMEABILIZACAO DE SUPERFICIE COM ASFALTO ELASTOMERICO, INCLUSOS PRIMER E VEU DE FIBRA DE VIDRO. |  | M2 | 25 | 237.76 | 5944
14.31 | 73872/1 | IMPERMEABILIZACAO COM PINTURA A BASE DE RESINA EPOXI ALCATRAO, UMA DEMAO. |  | M2 | 25 | 53.78 | 1344.5
15.0 |  | PINTURA |  |  |  |  | 697265.5
15.1 | 88415 | APLICAÇÃO MANUAL DE FUNDO SELADOR ACRÍLICO EM PAREDES EXTERNAS DE CASAS. AF_06/2014 |  | M2 | 2400 | 3.83 | 9192
15.2 | 88423 | APLICAÇÃO MANUAL DE PINTURA COM TINTA TEXTURIZADA ACRÍLICA EM PAREDES EXTERNAS DE CASAS, UMA COR. AF_06/2014 |  | M2 | 350 | 22.61 | 7913.5
15.3 | 88486 | APLICAÇÃO MANUAL DE PINTURA COM TINTA LÁTEX PVA EM TETO, DUAS DEMÃOS. AF_06/2014 |  | M2 | 2800 | 18.13 | 50764
15.4 | 88487 | APLICAÇÃO MANUAL DE PINTURA COM TINTA LÁTEX PVA EM PAREDES, DUAS DEMÃOS. AF_06/2014 |  | M2 | 4200 | 16.63 | 69846
15.5 | 88488 | APLICAÇÃO MANUAL DE PINTURA COM TINTA LÁTEX ACRÍLICA EM TETO, DUAS DEMÃOS. AF_06/2014 |  | M2 | 3400 | 20.94 | 71196
15.6 | 88489 | APLICAÇÃO MANUAL DE PINTURA COM TINTA LÁTEX ACRÍLICA EM PAREDES, DUAS DEMÃOS. AF_06/2014 |  | M2 | 3100 | 18.79 | 58249
15.7 | 88496 | APLICAÇÃO E LIXAMENTO DE MASSA LÁTEX EM TETO, DUAS DEMÃOS. AF_06/2014 |  | M2 | 1600 | 11.94 | 19104
15.8 | 88497 | APLICAÇÃO E LIXAMENTO DE MASSA LÁTEX EM PAREDES, DUAS DEMÃOS. AF_06/2014 |  | M2 | 2800 | 17.83 | 49924
15.9 | 95626 | APLICAÇÃO MANUAL DE TINTA LÁTEX ACRÍLICA EM PAREDE EXTERNAS DE CASAS, DUAS DEMÃOS. AF_11/2016 |  | M2 | 4800 | 19.28 | 92544
15.10 | 96135 | APLICAÇÃO MANUAL DE MASSA ACRÍLICA EM PAREDES EXTERNAS DE CASAS, DUAS DEMÃOS. AF_05/2017 |  | M2 | 4600 | 29.29 | 134734
15.11 | 84677 | VERNIZ SINTETICO BRILHANTE EM CONCRETO OU TIJOLO, DUAS DEMAOS |  | M2 | 110 | 17.5 | 1925
15.12 | 6082 | PINTURA EM VERNIZ SINTETICO BRILHANTE EM MADEIRA, TRES DEMAOS |  | M2 | 130 | 24.39 | 3170.7
15.13 | 40905 | VERNIZ SINTETICO EM MADEIRA, DUAS DEMAOS |  | M2 | 130 | 32.59 | 4236.7
15.14 | 73739/1 | PINTURA ESMALTE ACETINADO EM MADEIRA, DUAS DEMAOS |  | M2 | 450 | 26.04 | 11718
15.15 | 74065/1 | PINTURA ESMALTE FOSCO PARA MADEIRA, DUAS DEMAOS, SOBRE FUNDO NIVELADOR BRANCO |  | M2 | 350 | 30.89 | 10811.5
15.16 | 74065/2 | PINTURA ESMALTE ACETINADO PARA MADEIRA, DUAS DEMAOS, SOBRE FUNDO NIVELADOR BRANCO |  | M2 | 400 | 31.04 | 12416
15.17 | 74065/3 | PINTURA ESMALTE BRILHANTE PARA MADEIRA, DUAS DEMAOS, SOBRE FUNDO NIVELADOR BRANCO |  | M2 | 350 | 30.78 | 10773
15.18 | 79464 | PINTURA A OLEO, 2 DEMAOS |  | M2 | 420 | 23.09 | 9697.8
15.19 | 84645 | VERNIZ SINTETICO BRILHANTE, 2 DEMAOS |  | M2 | 150 | 27.11 | 4066.5
15.20 | 84659 | PINTURA ESMALTE FOSCO EM MADEIRA, DUAS DEMAOS |  | M2 | 180 | 23.53 | 4235.4
15.21 | 84679 | PINTURA IMUNIZANTE PARA MADEIRA, DUAS DEMAOS |  | M2 | 210 | 28.82 | 6052.2
15.22 | 73924/1 | PINTURA ESMALTE ALTO BRILHO, DUAS DEMAOS, SOBRE SUPERFICIE METALICA |  | M2 | 350 | 37.65 | 13177.5
15.23 | 73924/2 | PINTURA ESMALTE ACETINADO, DUAS DEMAOS, SOBRE SUPERFICIE METALICA |  | M2 | 250 | 37.91 | 9477.5
15.24 | 73924/3 | PINTURA ESMALTE FOSCO, DUAS DEMAOS, SOBRE SUPERFICIE METALICA |  | M2 | 250 | 37.76 | 9440
15.25 | 74064/1 | FUNDO ANTICORROSIVO A BASE DE OXIDO DE FERRO (ZARCAO), DUAS DEMAOS |  | M2 | 250 | 31.17 | 7792.5
15.26 | 74064/2 | FUNDO ANTICORROSIVO A BASE DE OXIDO DE FERRO (ZARCAO), UMA DEMAO |  | M2 | 250 | 19.67 | 4917.5
15.27 | 74145/1 | PINTURA ESMALTE FOSCO, DUAS DEMAOS, SOBRE SUPERFICIE METALICA, INCLUSO UMA DEMAO DE FUNDO ANTICORROSIVO. UTILIZACAO DE REVOLVER ( AR-COMPRIMIDO). |  | M2 | 120 | 27.45 | 3294
15.28 | 79498/1 | PINTURA A OLEO BRILHANTE SOBRE SUPERFICIE METALICA, UMA DEMAO INCLUSO UMA DEMAO DE FUNDO ANTICORROSIVO |  | M2 | 120 | 21.71 | 2605.2
15.29 | 74245/1 | PINTURA ACRILICA EM PISO CIMENTADO DUAS DEMAOS |  | M2 | 200 | 19.96 | 3992
TOTAL GERAL COM BDI | [6 empty] | 5391850.68
5391850.68
0

## ORÇ.SINTETICO
PREFEITURA MUNICIPAL DE SANTO ANTONIO DOS LOPES
| AÇÃO: | EXECUÇÃO DE SERVIÇOS COMUNS DE ENGENHARIA, CONTEMPLANDO A MANUTENÇÃO PREVENTIVA, CORRETIVA E REFORMA PREDIAL NOS PRÓPRIOS MUNICIPAIS | Leis Sociais Mensalista: | 47.7%
| MUNICÍPIO: | SANTO ANTÔNIO DOS LOPES - MA | Leis Sociais Horista: | 84.61%
| LOCALIDADE: | SANTO ANTÔNIO DOS LOPES - MA | Data Base: | 2023-04-01
|  |  | BDI: | 24.98%
ORÇAMENTO SINTÉTICO
ITEM | DESCRIÇÃO DOS SERVIÇOS |  |  |  | TOTAL (R$) | PESO (%)
1.0 | ADMINISTRAÇÃO LOCAL |  |  |  | 428144.64 | 7.941%
2.0 | CANTEIRO DE OBRA |  |  |  | 311333.88 | 5.774%
3.0 | ANDAIME |  |  |  | 66220.92 | 1.228%
4.0 | MOVIMENTO DE TERRA |  |  |  | 10371.73 | 0.1924%
5.0 | TRANSPORTE |  |  |  | 370312.89 | 6.868%
6.0 | SERVIÇOS COMPLEMENTARES |  |  |  | 465617.83 | 8.636%
7.0 | GALERIA, DRENOS E CONEXOS |  |  |  | 90028.75 | 1.67%
8.0 | SERVIÇOS DE PARQUES E JARDINS |  |  |  | 64896 | 1.204%
9.0 | CONCRETO |  |  |  | 190533.63 | 3.534%
10.0 | ALVENARIAS E DIVISÓRIAS |  |  |  | 385275.2 | 7.146%
11.0 | REVESTIMENTO DE PAREDES E TETOS |  |  |  | 596029.86 | 11.05%
12.0 | ESQUADRIAS, SERRALHERIA, FERRAGENS E VIDRACARIA |  |  |  | 442480.16 | 8.206%
13.0 | INDICE GERAL P/SERV. DE INST. ELETR. E HIDRO-SANIT. |  |  |  | 377428 | 7%
14.0 | COBERTURAS, ISOLAMENTOS E IMPERMEABILIZACAO |  |  |  | 895911.69 | 16.62%
15.0 | PINTURA |  |  |  | 697265.5 | 12.93%
TOTAL GERAL |  |  |  |  | 5391850.68

## MEMORIA DE CALCULO
PREFEITURA MUNICIPAL DE SANTO ANTONIO DOS LOPES - MA
|  | AÇÃO: | EXECUÇÃO DE SERVIÇOS COMUNS DE ENGENHARIA, CONTEMPLANDO A MANUTENÇÃO PREVENTIVA, CORRETIVA E REFORMA PREDIAL NOS PRÓPRIOS MUNICIPAIS | [5 empty] | Leis Sociais Mensalista: |  |  |  | 47.7%
|  | MUNICÍPIO: | SANTO ANTÔNIO DOS LOPES - MA | [5 empty] | Leis Sociais Horista: |  |  |  | 84.61%
|  | LOCALIDADE: | SANTO ANTÔNIO DOS LOPES - MA | [5 empty] | Data Base: |  |  |  | 2023-04-01
[9 empty] | BDI: |  |  |  | 24.98%
MEMORIA DE CÁLCULO
ITEM |  | DISCRIMINAÇÃO DETALHADA |  | UNID. | QUANT. | VOLUME | HORAS | DIAS | MESES | TXKM/PE | COMP/UND | LARG | ALT/PROF | ÁREA | TOTAL
1.0 |  | ADMINISTRAÇÃO DA OBRA
1.1 | 1.1 | ENGENHEIRO CIVIL DE OBRA JUNIOR COM ENCARGOS COMPLEMENTARES |  | H | 1 |  | 4 | 22 | 12 | [5 empty] | 1056
1.2 | 1.2 | ENCARREGADO GERAL COM ENCARGOS COMPLEMENTARES |  | H | 2 |  | 8 | 22 | 12 | [5 empty] | 4224
1.3 | 1.3 | AUXILIAR DE ESCRITORIO COM ENCARGOS COMPLEMENTARES |  | H | 1 |  | 8 | 22 | 12 | [5 empty] | 2112
1.4 | 1.4 | ALMOXARIFE COM ENCARGOS COMPLEMENTARES |  | H | 1 |  | 4 | 22 | 12 | [5 empty] | 1056
1.5 | 1.5 | AUXILIAR TÉCNICO DE ENGENHARIA COM ENCARGOS COMPLEMENTARES |  | H | 1 |  | 8 | 22 | 12 | [5 empty] | 2112
2.0 |  | CANTEIRO DE OBRA
2.1 |  | TAPUME COM COMPENSADO DE MADEIRA. AF_05/2018 |  | M² | [6 empty] | 100 |  | 2.2 |  | 220
2.2 |  | DISPOSITIVO DE DIRECIONAMENTO OU BLOQUEIO TIPO TELA PLÁSTICA COM SUPORTE FIXO - UTILIZAÇÃO DE 3 VEZES |  | M² | [6 empty] | 250 |  | 1.1 |  | 275
2.3 |  | EXECUÇÃO DE ESCRITÓRIO EM CANTEIRO DE OBRA EM CHAPA DE MADEIRA COMPENSADA, NÃO INCLUSO MOBILIÁRIO E EQUIPAMENTOS. AF_02/2016 |  | M² | [6 empty] | 10 | 5 |  |  | 50
|  | EXECUÇÃO DE ALMOXARIFADO EM CANTEIRO DE OBRA EM CHAPA DE MADEIRA COMPENSADA, INCLUSO PRATELEIRAS. AF_02/2016 |  | M² | [6 empty] | 4 | 3 |  |  | 12
|  | EXECUÇÃO DE REFEITÓRIO EM CANTEIRO DE OBRA EM CHAPA DE MADEIRA COMPENSADA, NÃO INCLUSO MOBILIÁRIO E EQUIPAMENTOS. AF_02/2016 |  | M² | [6 empty] | 5 | 5 |  |  | 25
|  | EXECUÇÃO DE SANITÁRIO E VESTIÁRIO EM CANTEIRO DE OBRA EM CHAPA DE MADEIRA COMPENSADA, NÃO INCLUSO MOBILIÁRIO. AF_02/2016 |  | M² | [6 empty] | 4.12 | 3.035 |  |  | 12.5042
|  | EXECUÇÃO DE RESERVATÓRIO ELEVADO DE ÁGUA (1000 LITROS) EM CANTEIRO DE OBRA, APOIADO EM ESTRUTURA DE MADEIRA. AF_02/2016 |  | UNID. | 10 | [9 empty] | 10
|  | EXECUÇÃO DE DEPÓSITO EM CANTEIRO DE OBRA EM CHAPA DE MADEIRA COMPENSADA, NÃO INCLUSO MOBILIÁRIO. AF_04/2016 |  | M² | [6 empty] | 5 | 5 |  |  | 25
|  | ALUGUEL CONTAINER/ESCRIT INCL INST ELET LARG=2,20 COMP=6,20M ALT=2,50M CHAPA ACO C/NERV TRAPEZ FORRO C/ISOL TERMO/ACUSTICO CHASSIS REFORC PISO COMPENS NAVAL EXC TRANSP/CARGA/DESCARGA |  | MÊS | 1 |  |  |  | 12 | [5 empty] | 12
2.4 |  | PLACA DE OBRA EM CHAPA DE ACO GALVANIZADO |  | M² | 10 | [8 empty] | 2 | 20
3.0 |  | ANDAIME
3.1 |  | ANDAIME METÁLICO DE ENCAIXE P/FACHADAS-LOCAÇÃO MENSAL |  | M² | 6 | [5 empty] | 20 |  | 4 |  | 480
3.2 |  | ANDAIME P/ALVENARIA DE 1 TIJOLO |  | M² | 6 | [5 empty] | 10 |  | 4 |  | 240
3.3 |  | PLATAFORMA MADEIRA P/ ANDAIME TUBULAR APROVEITAMENTO 20 VEZES |  | M² | 6 | [5 empty] | 20 | 0.9 |  |  | 108
|  | ANDAIME TABUADO SOBRE CAVALETES (INCLUSO CAVALETE) EM MADEIRA DE 1ª UTIL 20X INCL MOVIMENTACAO P/ PE-DIREITO 4,00M |  | M² | 6 | [5 empty] | 10 |  | 4 |  | 240
|  | LOCACAO DE ANDAIME METALICO TUBULAR TIPO TORRE |  | M/MES | 6 |  |  |  | 12 |  | 20 |  |  |  | 1440
4.0 |  | MOVIMENTO DE TERRA
4.1 |  | ESCAVAÇÃO MANUAL DE VALAS. AF_03/2016 |  | M³ | 4.5 | [5 empty] | 20 | 0.8 | 1 |  | 72
4.2 |  | REATERRO DE VALA COM COMPACTAÇÃO MANUAL |  | M³ | 9 | [6 empty] | 9.6 |  |  | 43.2
4.3 |  | REATERRO INTERNO (EDIFICACOES) COMPACTADO MANUALMENTE |  | M³ | 3.9 | [5 empty] | 9.6 |  |  |  | 18.72
5.0 |  | TRANSPORTE
|  | TRANSPORTE COMERCIAL COM CAMINHAO CARROCERIA 9 T, RODOVIA EM LEITO NATURAL |  | TXKM | 9 |  |  |  |  | 1411.2 |  |  |  |  | 12700.8
|  | CARGA, MANOBRAS E DESCARGA DE MATERIAIS DIVERSOS, COM CAMINHAO CARROCERIA 9T (CARGA E DESCARGA MANUAIS) |  | T | 9 | 67.2 |  |  |  | 1.4 |  |  |  |  | 846.72
|  | TRANSPORTE DE ENTULHO COM CAMINHÃO BASCULANTE 6 M3, RODOVIA PAVIMENTADA, DMT ATE 0,5 KM |  | M3 | 22.5 | 5 |  |  |  | 0.5 |  |  |  |  | 56.25
|  | TRANSPORTE DE ENTULHO COM CAMINHAO BASCULANTE 6 M3, RODOVIA PAVIMENTADA, DMT 0,5 A 1,0 KM |  | M3 | 22.5 | 5 |  |  |  | 0.5 |  |  |  |  | 56.25
|  | CARGA MANUAL DE ENTULHO EM CAMINHAO BASCULANTE 6 M3 |  | M3 |  | 112.5 | [8 empty] | 112.5
|  | CAMINHÃO TOCO, PBT 16.000 KG, CARGA ÚTIL MÁX. 10.685 KG, DIST. ENTRE EIXOS 4,8 M, POTÊNCIA 189 CV, INCLUSIVE CARROCERIA FIXA ABERTA DE MADEIRA P/ TRANSPORTE GERAL DE CARGA SECA, DIMEN. APROX. 2,5 X 7,00 X 0,50 M - CHP DIURNO. AF_06/2014 |  | CHP | 1 |  | 8 | 22 | 12 | 0.35 |  |  |  |  | 739.2
|  | CAMINHÃO TOCO, PBT 16.000 KG, CARGA ÚTIL MÁX. 10.685 KG, DIST. ENTRE EIXOS 4,8 M, POTÊNCIA 189 CV, INCLUSIVE CARROCERIA FIXA ABERTA DE MADEIRA P/ TRANSPORTE GERAL DE CARGA SECA, DIMEN. APROX. 2,5 X 7,00 X 0,50 M - CHI DIURNO. AF_06/2014 |  | CHI | 1 |  | 8 | 22 | 12 | 0.15 |  |  |  |  | 316.8
|  | CAMINHONETE CABINE SIMPLES COM MOTOR 1.6 FLEX, CÂMBIO MANUAL, POTÊNCIA 101/104 CV, 2 PORTAS - CHP DIURNO. AF_11/2015 | CHP | CHP | 2 |  | 8 | 22 | 12 | 0.35 |  |  |  |  | 1478.4
|  | CAMINHONETE CABINE SIMPLES COM MOTOR 1.6 FLEX, CÂMBIO MANUAL, POTÊNCIA 101/104 CV, 2 PORTAS - CHI DIURNO. AF_11/2015 |  | CHI | 2 |  | 8 | 22 | 12 | 0.15 |  |  |  |  | 633.6
SERVIÇOS COMPLEMENTARES
|  | DEMOLICAO DE TELHAS CERAMICAS OU DE VIDRO |  | M2 | 92 | [8 empty] | 50 | 4600
|  | RETIRADA DE ESTRUTURA DE MADEIRA PONTALETEADA PARA TELHAS CERAMICAS OU DE VIDRO |  | M2 | 52 | [8 empty] | 50 | 2600
|  | RETIRADA DE ESTRUTURA DE MADEIRA COM TESOURAS PARA TELHAS CERAMICAS OU DE VIDRO |  | M2 | 16 | [8 empty] | 50 | 800
|  | RETIRADA DE ENTARUGAMENTO DE FORRO |  | M2 | 24 | [8 empty] | 50 | 1200
|  | RETIRADA DE FORRO EM REGUAS DE PVC, INCLUSIVE RETIRADA DE PERFIS |  | M2 | 240 |  |  |  |  | 0.2 |  |  |  | 50 | 2400
|  | DEMOLICAO DE CONCRETO SIMPLES |  | M3 | 50 | [8 empty] | 0.76 | 38
|  | DEMOLICAO DE REVESTIMENTO DE ARGAMASSA DE CAL E AREIA |  | M2 | 50 | [8 empty] | 62 | 3100
|  | DEMOLICAO DE ALVENARIA DE TIJOLOS FURADOS S/REAPROVEITAMENTO |  | M3 | 40 | 42.5 |  |  |  | 0.5 |  |  |  |  | 850
|  | DEMOLICAO DE ALVENARIA DE TIJOLOS MACICOS S/REAPROVEITAMENTO |  | M3 |  | 4250 |  |  |  | 0.2 |  |  |  |  | 850
|  | DEMOLICAO MANUAL CONCRETO ARMADO (PILAR / VIGA / LAJE) - INCL EMPILHACAO LATERAL NO CANTEIRO |  | M3 | 100 | 0.5 | [8 empty] | 50
|  | RETIRADA DE APARELHOS DE ILUMINACAO C/ REAPROVEITAMENTO DE LAMPADAS |  | UN | 15 | [5 empty] | 10 |  |  |  | 150
|  | RETIRADA DE APARELHOS SANITARIOS |  | UN | 15 | [5 empty] | 2 |  |  |  | 30
|  | RETIRADA DE ESQUADRIAS METALICAS |  | M2 | 30 | [8 empty] | 1.5 | 45
|  | REMOCAO DE CALHAS E CONDUTORES DE AGUAS PLUVIAIS |  | M | 17.6 | [5 empty] | 10 |  |  |  | 176
|  | REMOCAO DE AZULEJO E SUBSTRATO DE ADERENCIA EM ARGAMASSA |  | M2 | 25 |  |  |  |  | 0.5 | 11.2 |  |  |  | 140
|  | REMOCAO DE PEITORIL EM MARMORE OU GRANITO |  | M2 | 14 |  |  |  |  | 0.5 |  |  |  | 5 | 35
|  | REMOCAO DE RODAPE CERAMICO |  | M | 10 |  |  |  |  | 0.5 | 42 |  |  |  | 210
|  | REMOCAO DE DISPOSITIVOS PARA FUNCIONAMENTO DE PIA DE COZINHA |  | UN | 15 | [5 empty] | 1 |  |  |  | 15
|  | REMOCAO DE TOMADAS OU INTERRUPTORES ELETRICOS |  | UN | 60 | [5 empty] | 1 |  |  |  | 60
|  | RETIRADA DE TUBULACAO HIDROSSANITARIA APARENTE COM CONEXOES, Ø 1/2" A 2" |  | M | 15 |  |  |  |  | 0.5 | 4 |  |  |  | 30
|  | RETIRADA DE TUBULACAO HIDROSSANITARIA EMBUTIDA COM CONEXOES Ø 1/2" A 2" |  | M | 15 |  |  |  |  | 0.5 | 4 |  |  |  | 30
|  | REMOCAO DE VIDRO COMUM |  | M2 | 10 | [8 empty] | 3 | 30
|  | DEMOLICAO DE ESTRUTURA METALICA SEM REMOCAO |  | M2 | 20 | [8 empty] | 4 | 80
|  | LIMPEZA FINAL DA OBRA |  | M2 | 56 | [8 empty] | 50 | 2800
|  | LIMPEZA DE SUPERFICIES COM JATO DE ALTA PRESSAO DE AR E AGUA |  | M2 | 20 | [8 empty] | 60 | 1200
|  | LIMPEZA AZULEJO |  | M2 | 10 | [8 empty] | 13 | 130
|  | LIMPEZA VIDRO COMUM |  | M2 | 10 | [5 empty] | 5 |  |  | 0.9 | 45
|  | LIMPEZA FORRO |  | M2 | 10 | [5 empty] | 8 |  |  |  | 80
|  | LIMPEZA PISO CERAMICO |  | M2 | 10 | [8 empty] | 17 | 170
|  | LIMPEZA MANUAL DO TERRENO (C/ RASPAGEM SUPERFICIAL) |  | M2 | 40 | [8 empty] | 32.5 | 1300
|  | LIMPEZA LOUCAS E METAIS |  | UN | 10 | [5 empty] | 2.5 |  |  |  | 25
GALERIA, DRENOS E CONEXOS
|  | CURVA 45 GRAUS, PVC, SOLDÁVEL, DN 25MM, INSTALADO EM RAMAL OU SUB-RAMAL DE ÁGUA - FORNECIMENTO E INSTALAÇÃO. AF_12/2014 |  | UN | 5 | [5 empty] | 5 |  |  |  | 25
|  | JOELHO 90 GRAUS COM BUCHA DE LATÃO, PVC, SOLDÁVEL, DN 25MM, X 3/4 INSTALADO EM RAMAL OU SUB-RAMAL DE ÁGUA - FORNECIMENTO E INSTALAÇÃO. AF_12/2014 |  | UN | 5 | [5 empty] | 5 |  |  |  | 25
|  | JOELHO 90 GRAUS, PVC, SOLDÁVEL, DN 32MM, INSTALADO EM RAMAL OU SUB-RAMAL DE ÁGUA - FORNECIMENTO E INSTALAÇÃO. AF_12/2014 |  | UN | 3 | [5 empty] | 5 |  |  |  | 15
|  | JOELHO 45 GRAUS, PVC, SOLDÁVEL, DN 32MM, INSTALADO EM RAMAL OU SUB-RAMAL DE ÁGUA - FORNECIMENTO E INSTALAÇÃO. AF_12/2014 |  | UN | 3 | [5 empty] | 5 |  |  |  | 15
|  | JOELHO 90 GRAUS, PVC, SOLDÁVEL, DN 25MM, X 3/4 INSTALADO EM RAMAL DE DISTRIBUIÇÃO DE ÁGUA - FORNECIMENTO E INSTALAÇÃO. AF_12/2014 |  | UN | 4 | [5 empty] | 5 |  |  |  | 20
|  | JOELHO 90 GRAUS, PVC, SOLDÁVEL, DN 32MM, INSTALADO EM RAMAL DE DISTRIBUIÇÃO DE ÁGUA - FORNECIMENTO E INSTALAÇÃO. AF_12/2014 |  | UN | 3 | [5 empty] | 5 |  |  |  | 15
|  | JOELHO 45 GRAUS, PVC, SOLDÁVEL, DN 32MM, INSTALADO EM RAMAL DE DISTRIBUIÇÃO DE ÁGUA - FORNECIMENTO E INSTALAÇÃO. AF_12/2014 |  | UN | 2 | [5 empty] | 5 |  |  |  | 10
|  | CURVA 90 GRAUS, PVC, SOLDÁVEL, DN 32MM, INSTALADO EM RAMAL DE DISTRIBUIÇÃO DE ÁGUA - FORNECIMENTO E INSTALAÇÃO. AF_12/2014 |  | UN | 2 | [5 empty] | 5 |  |  |  | 10
|  | CURVA 45 GRAUS, PVC, SOLDÁVEL, DN 32MM, INSTALADO EM RAMAL DE DISTRIBUIÇÃO DE ÁGUA - FORNECIMENTO E INSTALAÇÃO. AF_12/2014 |  | UN | 3 | [5 empty] | 5 |  |  |  | 15
|  | LUVA, PVC, SOLDÁVEL, DN 20MM, INSTALADO EM RAMAL DE DISTRIBUIÇÃO DE ÁGUA - FORNECIMENTO E INSTALAÇÃO. AF_12/2014 |  | UN | 3 | [5 empty] | 5 |  |  |  | 15
|  | LUVA DE CORRER, PVC, SOLDÁVEL, DN 20MM, INSTALADO EM RAMAL DE DISTRIBUIÇÃO DE ÁGUA - FORNECIMENTO E INSTALAÇÃO. AF_12/2014 |  | UN | 3 | [5 empty] | 5 |  |  |  | 15
|  | LUVA DE REDUÇÃO, PVC, SOLDÁVEL, DN 25MM X 20MM, INSTALADO EM RAMAL DE DISTRIBUIÇÃO DE ÁGUA - FORNECIMENTO E INSTALAÇÃO. AF_12/2014 |  | UN | 3 | [5 empty] | 5 |  |  |  | 15
|  | LUVA COM BUCHA DE LATÃO, PVC, SOLDÁVEL, DN 20MM X 1/2, INSTALADO EM RAMAL DE DISTRIBUIÇÃO DE ÁGUA - FORNECIMENTO E INSTALAÇÃO. AF_12/2014 |  | UN | 2 | [5 empty] | 5 |  |  |  | 10
|  | UNIÃO, PVC, SOLDÁVEL, DN 20MM, INSTALADO EM RAMAL DE DISTRIBUIÇÃO DE ÁGUA - FORNECIMENTO E INSTALAÇÃO. AF_12/2014 |  | UN | 1 | [5 empty] | 5 |  |  |  | 5
|  | ADAPTADOR CURTO COM BOLSA E ROSCA PARA REGISTRO, PVC, SOLDÁVEL, DN 20MM X 1/2, INSTALADO EM RAMAL DE DISTRIBUIÇÃO DE ÁGUA - FORNECIMENTO E INSTALAÇÃO. AF_12/2014 |  | UN | 1 | [5 empty] | 5 |  |  |  | 5
|  | CURVA DE TRANSPOSIÇÃO, PVC, SOLDÁVEL, DN 20MM, INSTALADO EM RAMAL DE DISTRIBUIÇÃO DE ÁGUA FORNECIMENTO E INSTALAÇÃO. AF_12/2014 |  | UN | 1 | [5 empty] | 5 |  |  |  | 5
|  | LUVA, PVC, SOLDÁVEL, DN 25MM, INSTALADO EM RAMAL DE DISTRIBUIÇÃO DE ÁGUA - FORNECIMENTO E INSTALAÇÃO. AF_12/2014 |  | UN | 1 | [5 empty] | 5 |  |  |  | 5
|  | TE, PVC, SOLDÁVEL, DN 20MM, INSTALADO EM RAMAL DE DISTRIBUIÇÃO DE ÁGUA - FORNECIMENTO E INSTALAÇÃO. AF_12/2014 |  | UN | 3 | [5 empty] | 5 |  |  |  | 15
|  | TE, PVC, SOLDÁVEL, DN 25MM, INSTALADO EM RAMAL DE DISTRIBUIÇÃO DE ÁGUA - FORNECIMENTO E INSTALAÇÃO. AF_12/2014 |  | UN | 3 | [5 empty] | 5 |  |  |  | 15
|  | TÊ COM BUCHA DE LATÃO NA BOLSA CENTRAL, PVC, SOLDÁVEL, DN 25MM X 1/2, INSTALADO EM RAMAL DE DISTRIBUIÇÃO DE ÁGUA - FORNECIMENTO E INSTALAÇÃO. AF_12/2014 |  | UN | 3 | [5 empty] | 5 |  |  |  | 15
|  | TÊ DE REDUÇÃO, PVC, SOLDÁVEL, DN 25MM X 20MM, INSTALADO EM RAMAL DE DISTRIBUIÇÃO DE ÁGUA - FORNECIMENTO E INSTALAÇÃO. AF_12/2014 |  | UN | 3 | [5 empty] | 5 |  |  |  | 15
|  | JOELHO 90 GRAUS, PVC, SERIE NORMAL, ESGOTO PREDIAL, DN 40 MM, JUNTA SOLDÁVEL, FORNECIDO E INSTALADO EM RAMAL DE DESCARGA OU RAMAL DE ESGOTO SANITÁRIO. AF_12/2014 |  | UN | 3 | [5 empty] | 5 |  |  |  | 15
|  | JOELHO 45 GRAUS, PVC, SERIE NORMAL, ESGOTO PREDIAL, DN 40 MM, JUNTA SOLDÁVEL, FORNECIDO E INSTALADO EM RAMAL DE DESCARGA OU RAMAL DE ESGOTO SANITÁRIO. AF_12/2014 |  | UN | 4 | [5 empty] | 4 |  |  |  | 16
|  | CURVA CURTA 90 GRAUS, PVC, SERIE NORMAL, ESGOTO PREDIAL, DN 40 MM, JUNTA SOLDÁVEL, FORNECIDO E INSTALADO EM RAMAL DE DESCARGA OU RAMAL DE ESGOTO SANITÁRIO. AF_12/2014 |  | UN | 3 | [5 empty] | 5 |  |  |  | 15
|  | CURVA LONGA 90 GRAUS, PVC, SERIE NORMAL, ESGOTO PREDIAL, DN 40 MM, JUNTA SOLDÁVEL, FORNECIDO E INSTALADO EM RAMAL DE DESCARGA OU RAMAL DE ESGOTO SANITÁRIO. AF_12/2014 |  | UN | 3 | [5 empty] | 5 |  |  |  | 15
|  | JOELHO 90 GRAUS, PVC, SERIE NORMAL, ESGOTO PREDIAL, DN 50 MM, JUNTA ELÁSTICA, FORNECIDO E INSTALADO EM RAMAL DE DESCARGA OU RAMAL DE ESGOTO SANITÁRIO. AF_12/2014 |  | UN | 3 | [5 empty] | 5 |  |  |  | 15
|  | JOELHO 45 GRAUS, PVC, SERIE NORMAL, ESGOTO PREDIAL, DN 50 MM, JUNTA ELÁSTICA, FORNECIDO E INSTALADO EM RAMAL DE DESCARGA OU RAMAL DE ESGOTO SANITÁRIO. AF_12/2014 |  | UN | 3 | [5 empty] | 5 |  |  |  | 15
|  | CURVA CURTA 90 GRAUS, PVC, SERIE NORMAL, ESGOTO PREDIAL, DN 50 MM, JUNTA ELÁSTICA, FORNECIDO E INSTALADO EM RAMAL DE DESCARGA OU RAMAL DE ESGOTO SANITÁRIO. AF_12/2014 |  | UN | 3 | [5 empty] | 5 |  |  |  | 15
|  | CURVA LONGA 90 GRAUS, PVC, SERIE NORMAL, ESGOTO PREDIAL, DN 50 MM, JUNTA ELÁSTICA, FORNECIDO E INSTALADO EM RAMAL DE DESCARGA OU RAMAL DE ESGOTO SANITÁRIO. AF_12/2014 |  | UN | 3 | [5 empty] | 5 |  |  |  | 15
|  | JOELHO 90 GRAUS, PVC, SERIE NORMAL, ESGOTO PREDIAL, DN 75 MM, JUNTA ELÁSTICA, FORNECIDO E INSTALADO EM RAMAL DE DESCARGA OU RAMAL DE ESGOTO SANITÁRIO. AF_12/2014 |  | UN | 3 | [5 empty] | 5 |  |  |  | 15
|  | JOELHO 45 GRAUS, PVC, SERIE NORMAL, ESGOTO PREDIAL, DN 75 MM, JUNTA ELÁSTICA, FORNECIDO E INSTALADO EM RAMAL DE DESCARGA OU RAMAL DE ESGOTO SANITÁRIO. AF_12/2014 |  | UN | 3 | [5 empty] | 5 |  |  |  | 15
|  | CURVA CURTA 90 GRAUS, PVC, SERIE NORMAL, ESGOTO PREDIAL, DN 75 MM, JUNTA ELÁSTICA, FORNECIDO E INSTALADO EM RAMAL DE DESCARGA OU RAMAL DE ESGOTO SANITÁRIO. AF_12/2014 |  | UN | 3 | [5 empty] | 5 |  |  |  | 15
|  | CURVA LONGA 90 GRAUS, PVC, SERIE NORMAL, ESGOTO PREDIAL, DN 75 MM, JUNTA ELÁSTICA, FORNECIDO E INSTALADO EM RAMAL DE DESCARGA OU RAMAL DE ESGOTO SANITÁRIO. AF_12/2014 |  | UN | 3 | [5 empty] | 5 |  |  |  | 15
|  | JOELHO 90 GRAUS, PVC, SERIE NORMAL, ESGOTO PREDIAL, DN 100 MM, JUNTA ELÁSTICA, FORNECIDO E INSTALADO EM RAMAL DE DESCARGA OU RAMAL DE ESGOTO SANITÁRIO. AF_12/2014 |  | UN | 4 | [5 empty] | 5 |  |  |  | 20
|  | JOELHO 45 GRAUS, PVC, SERIE NORMAL, ESGOTO PREDIAL, DN 100 MM, JUNTA ELÁSTICA, FORNECIDO E INSTALADO EM RAMAL DE DESCARGA OU RAMAL DE ESGOTO SANITÁRIO. AF_12/2014 |  | UN | 4 | [5 empty] | 5 |  |  |  | 20
|  | CURVA CURTA 90 GRAUS, PVC, SERIE NORMAL, ESGOTO PREDIAL, DN 100 MM, JUNTA ELÁSTICA, FORNECIDO E INSTALADO EM RAMAL DE DESCARGA OU RAMAL DE ESGOTO SANITÁRIO. AF_12/2014 |  | UN | 4 | [5 empty] | 5 |  |  |  | 20
|  | CURVA LONGA 90 GRAUS, PVC, SERIE NORMAL, ESGOTO PREDIAL, DN 100 MM, JUNTA ELÁSTICA, FORNECIDO E INSTALADO EM RAMAL DE DESCARGA OU RAMAL DE ESGOTO SANITÁRIO. AF_12/2014 |  | UN | 4 | [5 empty] | 5 |  |  |  | 20
|  | LUVA SIMPLES, PVC, SERIE NORMAL, ESGOTO PREDIAL, DN 40 MM, JUNTA SOLDÁVEL, FORNECIDO E INSTALADO EM RAMAL DE DESCARGA OU RAMAL DE ESGOTO SANITÁRIO. AF_12/2014 |  | UN | 3 | [5 empty] | 5 |  |  |  | 15
|  | LUVA SIMPLES, PVC, SERIE NORMAL, ESGOTO PREDIAL, DN 50 MM, JUNTA ELÁSTICA, FORNECIDO E INSTALADO EM RAMAL DE DESCARGA OU RAMAL DE ESGOTO SANITÁRIO. AF_12/2014 |  | UN | 3 | [5 empty] | 5 |  |  |  | 15
|  | LUVA DE CORRER, PVC, SERIE NORMAL, ESGOTO PREDIAL, DN 50 MM, JUNTA ELÁSTICA, FORNECIDO E INSTALADO EM RAMAL DE DESCARGA OU RAMAL DE ESGOTO SANITÁRIO. AF_12/2014 |  | UN | 3 | [5 empty] | 5 |  |  |  | 15
|  | LUVA SIMPLES, PVC, SERIE NORMAL, ESGOTO PREDIAL, DN 100 MM, JUNTA ELÁSTICA, FORNECIDO E INSTALADO EM RAMAL DE DESCARGA OU RAMAL DE ESGOTO SANITÁRIO. AF_12/2014 |  | UN | 3 | [5 empty] | 5 |  |  |  | 15
|  | LUVA DE CORRER, PVC, SERIE NORMAL, ESGOTO PREDIAL, DN 100 MM, JUNTA ELÁSTICA, FORNECIDO E INSTALADO EM RAMAL DE DESCARGA OU RAMAL DE ESGOTO SANITÁRIO. AF_12/2014 |  | UN | 3 | [5 empty] | 5 |  |  |  | 15
|  | TE, PVC, SERIE NORMAL, ESGOTO PREDIAL, DN 40 X 40 MM, JUNTA SOLDÁVEL, FORNECIDO E INSTALADO EM RAMAL DE DESCARGA OU RAMAL DE ESGOTO SANITÁRIO. AF_12/2014 |  | UN | 3 | [5 empty] | 5 |  |  |  | 15
|  | JUNÇÃO SIMPLES, PVC, SERIE NORMAL, ESGOTO PREDIAL, DN 40 MM, JUNTA SOLDÁVEL, FORNECIDO E INSTALADO EM RAMAL DE DESCARGA OU RAMAL DE ESGOTO SANITÁRIO. AF_12/2014 |  | UN | 3 | [5 empty] | 5 |  |  |  | 15
|  | TE, PVC, SERIE NORMAL, ESGOTO PREDIAL, DN 50 X 50 MM, JUNTA ELÁSTICA, FORNECIDO E INSTALADO EM RAMAL DE DESCARGA OU RAMAL DE ESGOTO SANITÁRIO. AF_12/2014 |  | UN | 3 | [5 empty] | 5 |  |  |  | 15
|  | JUNÇÃO SIMPLES, PVC, SERIE NORMAL, ESGOTO PREDIAL, DN 50 X 50 MM, JUNTA ELÁSTICA, FORNECIDO E INSTALADO EM RAMAL DE DESCARGA OU RAMAL DE ESGOTO SANITÁRIO. AF_12/2014 |  | UN | 3 | [5 empty] | 5 |  |  |  | 15
|  | TE, PVC, SERIE NORMAL, ESGOTO PREDIAL, DN 75 X 75 MM, JUNTA ELÁSTICA, FORNECIDO E INSTALADO EM RAMAL DE DESCARGA OU RAMAL DE ESGOTO SANITÁRIO. AF_12/2014 |  | UN | 3 | [5 empty] | 5 |  |  |  | 15
|  | JUNÇÃO SIMPLES, PVC, SERIE NORMAL, ESGOTO PREDIAL, DN 75 X 75 MM, JUNTA ELÁSTICA, FORNECIDO E INSTALADO EM RAMAL DE DESCARGA OU RAMAL DE ESGOTO SANITÁRIO. AF_12/2014 |  | UN | 3 | [5 empty] | 5 |  |  |  | 15
|  | TE, PVC, SERIE NORMAL, ESGOTO PREDIAL, DN 100 X 100 MM, JUNTA ELÁSTICA, FORNECIDO E INSTALADO EM RAMAL DE DESCARGA OU RAMAL DE ESGOTO SANITÁRIO. AF_12/2014 |  | UN | 3 | [5 empty] | 5 |  |  |  | 15
|  | JUNÇÃO SIMPLES, PVC, SERIE NORMAL, ESGOTO PREDIAL, DN 100 X 100 MM, JUNTA ELÁSTICA, FORNECIDO E INSTALADO EM RAMAL DE DESCARGA OU RAMAL DE ESGOTO SANITÁRIO. AF_12/2014 |  | UN | 3 | [5 empty] | 5 |  |  |  | 15
|  | JOELHO 90 GRAUS, PVC, SERIE NORMAL, ESGOTO PREDIAL, DN 50 MM, JUNTA ELÁSTICA, FORNECIDO E INSTALADO EM PRUMADA DE ESGOTO SANITÁRIO OU VENTILAÇÃO. AF_12/2014 |  | UN | 3 | [5 empty] | 5 |  |  |  | 15
|  | JOELHO 45 GRAUS, PVC, SERIE NORMAL, ESGOTO PREDIAL, DN 50 MM, JUNTA ELÁSTICA, FORNECIDO E INSTALADO EM PRUMADA DE ESGOTO SANITÁRIO OU VENTILAÇÃO. AF_12/2014 |  | UN | 3 | [5 empty] | 5 |  |  |  | 15
|  | CURVA CURTA 90 GRAUS, PVC, SERIE NORMAL, ESGOTO PREDIAL, DN 50 MM, JUNTA ELÁSTICA, FORNECIDO E INSTALADO EM PRUMADA DE ESGOTO SANITÁRIO OU VENTILAÇÃO. AF_12/2014 |  | UN | 3 | [5 empty] | 5 |  |  |  | 15
|  | CURVA LONGA 90 GRAUS, PVC, SERIE NORMAL, ESGOTO PREDIAL, DN 50 MM, JUNTA ELÁSTICA, FORNECIDO E INSTALADO EM PRUMADA DE ESGOTO SANITÁRIO OU VENTILAÇÃO. AF_12/2014 |  | UN | 3 | [5 empty] | 5 |  |  |  | 15
|  | JOELHO 90 GRAUS, PVC, SERIE NORMAL, ESGOTO PREDIAL, DN 75 MM, JUNTA ELÁSTICA, FORNECIDO E INSTALADO EM PRUMADA DE ESGOTO SANITÁRIO OU VENTILAÇÃO. AF_12/2014 |  | UN | 3 | [5 empty] | 5 |  |  |  | 15
|  | JOELHO 45 GRAUS, PVC, SERIE NORMAL, ESGOTO PREDIAL, DN 75 MM, JUNTA ELÁSTICA, FORNECIDO E INSTALADO EM PRUMADA DE ESGOTO SANITÁRIO OU VENTILAÇÃO. AF_12/2014 |  | UN | 3 | [5 empty] | 5 |  |  |  | 15
|  | CURVA CURTA 90 GRAUS, PVC, SERIE NORMAL, ESGOTO PREDIAL, DN 75 MM, JUNTA ELÁSTICA, FORNECIDO E INSTALADO EM PRUMADA DE ESGOTO SANITÁRIO OU VENTILAÇÃO. AF_12/2014 |  | UN | 3 | [5 empty] | 5 |  |  |  | 15
|  | CURVA LONGA 90 GRAUS, PVC, SERIE NORMAL, ESGOTO PREDIAL, DN 75 MM, JUNTA ELÁSTICA, FORNECIDO E INSTALADO EM PRUMADA DE ESGOTO SANITÁRIO OU VENTILAÇÃO. AF_12/2014 |  | UN | 3 | [5 empty] | 5 |  |  |  | 15
|  | JOELHO 90 GRAUS, PVC, SERIE NORMAL, ESGOTO PREDIAL, DN 100 MM, JUNTA ELÁSTICA, FORNECIDO E INSTALADO EM PRUMADA DE ESGOTO SANITÁRIO OU VENTILAÇÃO. AF_12/2014 |  | UN | 3 | [5 empty] | 5 |  |  |  | 15
|  | JOELHO 45 GRAUS, PVC, SERIE NORMAL, ESGOTO PREDIAL, DN 100 MM, JUNTA ELÁSTICA, FORNECIDO E INSTALADO EM PRUMADA DE ESGOTO SANITÁRIO OU VENTILAÇÃO. AF_12/2014 |  | UN | 3 | [5 empty] | 5 |  |  |  | 15
|  | CURVA CURTA 90 GRAUS, PVC, SERIE NORMAL, ESGOTO PREDIAL, DN 100 MM, JUNTA ELÁSTICA, FORNECIDO E INSTALADO EM PRUMADA DE ESGOTO SANITÁRIO OU VENTILAÇÃO. AF_12/2014 |  | UN | 3 | [5 empty] | 5 |  |  |  | 15
|  | CURVA LONGA 90 GRAUS, PVC, SERIE NORMAL, ESGOTO PREDIAL, DN 100 MM, JUNTA ELÁSTICA, FORNECIDO E INSTALADO EM PRUMADA DE ESGOTO SANITÁRIO OU VENTILAÇÃO. AF_12/2014 |  | UN | 3 | [5 empty] | 5 |  |  |  | 15
|  | ADAPTADOR COM FLANGES LIVRES, PVC, SOLDÁVEL LONGO, DN 25 MM X 3/4 , INSTALADO EM RESERVAÇÃO DE ÁGUA DE EDIFICAÇÃO QUE POSSUA RESERVATÓRIO DE FIBRA/FIBROCIMENTO FORNECIMENTO E INSTALAÇÃO. AF_06/2016 |  | UN | 2 | [5 empty] | 5 |  |  |  | 10
|  | LUVA COM BUCHA DE LATÃO, PVC, SOLDÁVEL, DN 32MM X 1 , INSTALADO EM RAMAL DE DISTRIBUIÇÃO DE ÁGUA FORNECIMENTO E INSTALAÇÃO. AF_12/2014 |  | UN | 2 | [5 empty] | 5 |  |  |  | 10
|  | LUVA SIMPLES, PVC, SÉRIE NORMAL, ESGOTO PREDIAL, DN 150 MM, JUNTA ELÁSTICA, FORNECIDO E INSTALADO EM SUBCOLETOR AÉREO DE ESGOTO SANITÁRIO. AF_12/2014 |  | UN | 2 | [5 empty] | 5 |  |  |  | 10
|  | CURVA 90 GRAUS, PVC, SERIE R, ÁGUA PLUVIAL, DN 100 MM, JUNTA ELÁSTICA, FORNECIDO E INSTALADO EM RAMAL DE ENCAMINHAMENTO. AF_12/2014 |  | UN | 2 | [5 empty] | 5 |  |  |  | 10
|  | CURVA 90 GRAUS, PVC, SERIE R, ÁGUA PLUVIAL, DN 100 MM, JUNTA ELÁSTICA, FORNECIDO E INSTALADO EM CONDUTORES VERTICAIS DE ÁGUAS PLUVIAIS. AF_12/2014 |  | UN | 2 | [5 empty] | 5 |  |  |  | 10
|  | TUBO, PVC, SOLDÁVEL, DN 20MM, INSTALADO EM RAMAL OU SUB-RAMAL DE ÁGUA - FORNECIMENTO E INSTALAÇÃO. AF_12/2014 |  | M | 90 | [5 empty] | 1 |  |  |  | 90
|  | TUBO, PVC, SOLDÁVEL, DN 25MM, INSTALADO EM RAMAL OU SUB-RAMAL DE ÁGUA - FORNECIMENTO E INSTALAÇÃO. AF_12/2014 |  | M | 90 | [5 empty] | 1 |  |  |  | 90
|  | TUBO, PVC, SOLDÁVEL, DN 32MM, INSTALADO EM RAMAL OU SUB-RAMAL DE ÁGUA - FORNECIMENTO E INSTALAÇÃO. AF_12/2014 |  | M | 72 | [5 empty] | 1 |  |  |  | 72
|  | TUBO, PVC, SOLDÁVEL, DN 20MM, INSTALADO EM RAMAL DE DISTRIBUIÇÃO DE ÁGUA - FORNECIMENTO E INSTALAÇÃO. AF_12/2014 |  | M | 90 | [5 empty] | 1 |  |  |  | 90
|  | TUBO, PVC, SOLDÁVEL, DN 25MM, INSTALADO EM RAMAL DE DISTRIBUIÇÃO DE ÁGUA - FORNECIMENTO E INSTALAÇÃO. AF_12/2014 |  | M | 90 | [5 empty] | 1 |  |  |  | 90
|  | TUBO, PVC, SOLDÁVEL, DN 32MM, INSTALADO EM RAMAL DE DISTRIBUIÇÃO DE ÁGUA - FORNECIMENTO E INSTALAÇÃO. AF_12/2014 |  | M | 72 | [5 empty] | 1 |  |  |  | 72
|  | TUBO PVC, SÉRIE R, ÁGUA PLUVIAL, DN 75 MM, FORNECIDO E INSTALADO EM CONDUTORES VERTICAIS DE ÁGUAS PLUVIAIS. AF_12/2014 |  | M | 60 | [5 empty] | 1 |  |  |  | 60
|  | TUBO PVC, SÉRIE R, ÁGUA PLUVIAL, DN 100 MM, FORNECIDO E INSTALADO EM CONDUTORES VERTICAIS DE ÁGUAS PLUVIAIS. AF_12/2014 |  | M | 72 | [5 empty] | 1 |  |  |  | 72
|  | TUBO PVC, SÉRIE R, ÁGUA PLUVIAL, DN 150 MM, FORNECIDO E INSTALADO EM CONDUTORES VERTICAIS DE ÁGUAS PLUVIAIS. AF_12/2014 |  | M | 60 | [5 empty] | 1 |  |  |  | 60
|  | TUBO PVC, SERIE NORMAL, ESGOTO PREDIAL, DN 40 MM, FORNECIDO E INSTALADO EM RAMAL DE DESCARGA OU RAMAL DE ESGOTO SANITÁRIO. AF_12/2014 |  | M | 60 | [5 empty] | 1 |  |  |  | 60
|  | TUBO PVC, SERIE NORMAL, ESGOTO PREDIAL, DN 50 MM, FORNECIDO E INSTALADO EM RAMAL DE DESCARGA OU RAMAL DE ESGOTO SANITÁRIO. AF_12/2014 |  | M | 60 | [5 empty] | 1 |  |  |  | 60
|  | TUBO PVC, SERIE NORMAL, ESGOTO PREDIAL, DN 75 MM, FORNECIDO E INSTALADO EM RAMAL DE DESCARGA OU RAMAL DE ESGOTO SANITÁRIO. AF_12/2014 |  | M | 72 | [5 empty] | 1 |  |  |  | 72
|  | TUBO PVC, SERIE NORMAL, ESGOTO PREDIAL, DN 100 MM, FORNECIDO E INSTALADO EM RAMAL DE DESCARGA OU RAMAL DE ESGOTO SANITÁRIO. AF_12/2014 |  | M | 72 | [5 empty] | 1 |  |  |  | 72
|  | TUBO PVC, SERIE NORMAL, ESGOTO PREDIAL, DN 50 MM, FORNECIDO E INSTALADO EM PRUMADA DE ESGOTO SANITÁRIO OU VENTILAÇÃO. AF_12/2014 |  | M | 36 | [5 empty] | 1 |  |  |  | 36
|  | TUBO PVC, SERIE NORMAL, ESGOTO PREDIAL, DN 75 MM, FORNECIDO E INSTALADO EM PRUMADA DE ESGOTO SANITÁRIO OU VENTILAÇÃO. AF_12/2014 |  | M | 36 | [5 empty] | 1 |  |  |  | 36
|  | TUBO PVC, SERIE NORMAL, ESGOTO PREDIAL, DN 100 MM, FORNECIDO E INSTALADO EM PRUMADA DE ESGOTO SANITÁRIO OU VENTILAÇÃO. AF_12/2014 |  | M | 54 | [5 empty] | 1 |  |  |  | 54
|  | CAIXA DE GORDURA DUPLA EM CONCRETO PRE-MOLDADO DN 60MM COM TAMPA - FORNECIMENTO E INSTALACAO |  | UN | 20 | [5 empty] | 1 |  |  |  | 20
|  | CAIXA DE GORDURA SIMPLES EM CONCRETO PRE-MOLDADO DN 40MM COM TAMPA - FORNECIMENTO E INSTALACAO |  | UN | 20 | [5 empty] | 1 |  |  |  | 20
|  | CAIXA SIFONADA, PVC, DN 100 X 100 X 50 MM, JUNTA ELÁSTICA, FORNECIDA E INSTALADA EM RAMAL DE DESCARGA OU EM RAMAL DE ESGOTO SANITÁRIO. AF_12/2014 |  | UN | 15 | [5 empty] | 1 |  |  |  | 15
|  | CAIXA SIFONADA, PVC, DN 150 X 185 X 75 MM, JUNTA ELÁSTICA, FORNECIDA E INSTALADA EM RAMAL DE DESCARGA OU EM RAMAL DE ESGOTO SANITÁRIO. AF_12/2014 |  | UN | 20 | [5 empty] | 1 |  |  |  | 20
|  | CAIXA SIFONADA, PVC, DN 100 X 100 X 50 MM, FORNECIDA E INSTALADA EM RAMAIS DE ENCAMINHAMENTO DE ÁGUA PLUVIAL. AF_12/2014 |  | UN | 20 | [5 empty] | 1 |  |  |  | 20
|  | CAIXA SIFONADA, PVC, DN 150 X 185 X 75 MM, FORNECIDA E INSTALADA EM RAMAIS DE ENCAMINHAMENTO DE ÁGUA PLUVIAL. AF_12/2014 |  | UN | 25 | [5 empty] | 1 |  |  |  | 25
|  | RALO SIFONADO, PVC, DN 100 X 40 MM, JUNTA SOLDÁVEL, FORNECIDO E INSTALADO EM RAMAIS DE ENCAMINHAMENTO DE ÁGUA PLUVIAL. AF_12/2014 |  | UN | 20 | [5 empty] | 1 |  |  |  | 20
|  | KIT CAVALETE PVC COM REGISTRO 1/2" - FORNECIMENTO E INSTALAÇÃO |  | UN | 10 | [5 empty] | 1 |  |  |  | 10
|  | KIT CAVALETE PVC COM REGISTRO 3/4" - FORNECIMENTO E INSTALACAO |  | UN | 10 | [5 empty] | 1 |  |  |  | 10
SERVIÇOS DE PARQUES E JARDINS
|  | ALAMBRADO EM MOUROES DE CONCRETO "T", ALTURA LIVRE 2M, ESPACADOS A CADA 2M, COM TELA DE ARAME GALVANIZADO, FIO 14 BWG E MALHA QUADRADA 5X5CM |  | M | 24 | [5 empty] | 5 |  |  |  | 120
|  | ALAMBRADO PARA QUADRA POLIESPORTIVA, ESTRUTURADO POR TUBOS DE ACO GALVANIZADO, (MONTANTES COM DIAMETRO 2", TRAVESSAS E ESCORAS COM DIÂMETRO 1 ¼), COM TELA DE ARAME GALVANIZADO, FIO 14 BWG E MALHA QUADRADA 5X5CM (EXCETO MURETA). AF_03/2021 |  | M2 | [6 empty] | 20 | 10 |  |  | 200
CONCRETO
|  | CORTE E DOBRA DE AÇO CA-60, DIÂMETRO DE 5,0 MM, UTILIZADO EM ESTRUTURAS DIVERSAS, EXCETO LAJES. AF_12/2015 |  | KG | 100 |  |  |  |  | 0.16 | 25 |  |  |  | 400
|  | CORTE E DOBRA DE AÇO CA-50, DIÂMETRO DE 6,3 MM, UTILIZADO EM ESTRUTURAS DIVERSAS, EXCETO LAJES. AF_12/2015 |  | KG | 150 |  |  |  |  | 0.16 | 25 |  |  |  | 600
|  | CORTE E DOBRA DE AÇO CA-50, DIÂMETRO DE 8,0 MM, UTILIZADO EM ESTRUTURAS DIVERSAS, EXCETO LAJES. AF_12/2015 |  | KG | 175 |  |  |  |  | 0.16 | 25 |  |  |  | 700
|  | CORTE E DOBRA DE AÇO CA-50, DIÂMETRO DE 10,0 MM, UTILIZADO EM ESTRUTURAS DIVERSAS, EXCETO LAJES. AF_12/2015 |  | KG | 150 |  |  |  |  | 0.16 | 25 |  |  |  | 600
|  | CORTE E DOBRA DE AÇO CA-50, DIÂMETRO DE 12,5 MM, UTILIZADO EM ESTRUTURAS DIVERSAS, EXCETO LAJES. AF_12/2015 |  | KG | 150 |  |  |  |  | 0.16 | 25 |  |  |  | 600
|  | ARMAÇÃO UTILIZANDO AÇO CA-25 DE 6,3 MM - MONTAGEM. AF_12/2015 |  | KG | 150 |  |  |  |  | 0.16 | 25 |  |  |  | 600
|  | ARMAÇÃO UTILIZANDO AÇO CA-25 DE 8,0 MM - MONTAGEM. AF_12/2015 |  | KG | 175 |  |  |  |  | 0.16 | 25 |  |  |  | 700
|  | ARMAÇÃO UTILIZANDO AÇO CA-25 DE 10,0 MM - MONTAGEM. AF_12/2015 |  | KG | 150 |  |  |  |  | 0.16 | 25 |  |  |  | 600
|  | ARMAÇÃO UTILIZANDO AÇO CA-25 DE 12,5 MM - MONTAGEM. AF_12/2015 |  | KG | 150 |  |  |  |  | 0.16 | 25 |  |  |  | 600
|  | CONCRETAGEM DE PILARES, FCK = 25 MPA, COM USO DE BALDES EM EDIFICAÇÃO COM SEÇÃO MÉDIA DE PILARES MENOR OU IGUAL A 0,25 M² - LANÇAMENTO, ADENSAMENTO E ACABAMENTO. AF_12/2015 |  | M3 |  | 10 | [8 empty] | 10
|  | LANÇAMENTO COM USO DE BALDES, ADENSAMENTO E ACABAMENTO DE CONCRETO EM ESTRUTURAS. AF_12/2015 |  | M3 |  | 10 | [8 empty] | 10
|  | CONCRETO FCK = 15MPA, TRAÇO 1:3,4:3,5 (CIMENTO/ AREIA MÉDIA/ BRITA 1) - PREPARO MECÂNICO COM BETONEIRA 400 L. AF_07/2016 |  | M3 |  | 10 | [8 empty] | 10
|  | CONCRETO FCK = 20MPA, TRAÇO 1:2,7:3 (CIMENTO/ AREIA MÉDIA/ BRITA 1) - PREPARO MECÂNICO COM BETONEIRA 400 L. AF_07/2016 |  | M3 |  | 10 | [8 empty] | 10
|  | FABRICAÇÃO DE FÔRMA PARA PILARES E ESTRUTURAS SIMILARES, EM CHAPA DE MADEIRA COMPENSADA RESINADA, E = 17 MM. AF_12/2015 |  | M2 | [9 empty] | 60 | 60
|  | FABRICAÇÃO DE FÔRMA PARA VIGAS, EM CHAPA DE MADEIRA COMPENSADA RESINADA, E = 17 MM. AF_12/2015 |  | M2 | [9 empty] | 80 | 80
|  | MONTAGEM E DESMONTAGEM DE FÔRMA DE PILARES RETANGULARES E ESTRUTURAS SIMILARES COM ÁREA MÉDIA DAS SEÇÕES MENOR OU IGUAL A 0,25 M², PÉ-DIREITO SIMPLES, EM MADEIRA SERRADA, 1 UTILIZAÇÃO. AF_12/2015 |  | M2 | [9 empty] | 60 | 60
|  | MONTAGEM E DESMONTAGEM DE FÔRMA DE VIGA, ESCORAMENTO COM PONTALETE DE MADEIRA, PÉ-DIREITO SIMPLES, EM MADEIRA SERRADA, 1 UTILIZAÇÃO. AF_12/2015 |  | M2 | [9 empty] | 70 | 70
|  | ARMACAO EM TELA DE ACO SOLDADA NERVURADA Q-138, ACO CA-60, 4,2MM, MALHA 10X10CM |  | KG | 5 |  |  |  |  | 1.83 |  |  |  | 8.74 | 79.97
|  | ARMACAO EM TELA DE ACO SOLDADA NERVURADA Q-92, ACO CA-60, 4,2MM, MALHA 15X15CM |  | M2 | 30 |  |  |  |  | 1.83 |  |  |  | 9.11 | 500.14
ALVENARIAS E DIVISÓRIAS
|  | ALVENARIA EM TIJOLO CERAMICO MACICO 5X10X20CM 1 VEZ (ESPESSURA 20CM), ASSENTADO COM ARGAMASSA TRACO 1:2:8 (CIMENTO, CAL E AREIA) |  | M2 | 70 |  |  |  |  | 0.4 |  |  |  | 15 | 420
|  | ALVENARIA EM TIJOLO CERAMICO MACICO 5X10X20CM 1/2 VEZ (ESPESSURA 10CM), ASSENTADO COM ARGAMASSA TRACO 1:2:8 (CIMENTO, CAL E AREIA) |  | M2 | 80 |  |  |  |  | 0.4 |  |  |  | 14.0625 | 450
|  | ALVENARIA EM TIJOLO CERAMICO MACICO 5X10X20CM 1 1/2 VEZ (ESPESSURA 30CM), ASSENTADO COM ARGAMASSA TRACO 1:2:8 (CIMENTO, CAL E AREIA) |  | M2 | 100 |  |  |  |  | 0.2 |  |  |  | 7.5 | 150
|  | ALVENARIA DE VEDAÇÃO DE BLOCOS CERÂMICOS FURADOS NA VERTICAL DE 9X19X39CM (ESPESSURA 9CM) DE PAREDES COM ÁREA LÍQUIDA MENOR QUE 6M² COM VÃOS E ARGAMASSA DE ASSENTAMENTO COM PREPARO EM BETONEIRA. AF_06/2014 |  | M2 | 100 |  |  |  |  | 0.5 |  |  |  | 7 | 350
|  | ALVENARIA DE VEDAÇÃO DE BLOCOS CERÂMICOS FURADOS NA VERTICAL DE 14X19X39CM (ESPESSURA 14CM) DE PAREDES COM ÁREA LÍQUIDA MENOR QUE 6M² COM VÃOS E ARGAMASSA DE ASSENTAMENTO COM PREPARO EM BETONEIRA. AF_06/2014 |  | M2 | 100 |  |  |  |  | 0.5 |  |  |  | 5 | 250
|  | ALVENARIA DE VEDAÇÃO DE BLOCOS CERÂMICOS FURADOS NA VERTICAL DE 19X19X39CM (ESPESSURA 19CM) DE PAREDES COM ÁREA LÍQUIDA MENOR QUE 6M² COM VÃOS E ARGAMASSA DE ASSENTAMENTO COM PREPARO EM BETONEIRA. AF_06/2014 |  | M2 | 100 |  |  |  |  | 0.5 |  |  |  | 3.6 | 180
|  | COBOGO CERAMICO (ELEMENTO VAZADO), 9X20X20CM, ASSENTADO COM ARGAMASSA TRACO 1:4 DE CIMENTO E AREIA |  | M2 | 40 |  |  |  |  | 0.5 |  |  |  | 4 | 80
|  | ALVENARIA DE VEDAÇÃO DE BLOCOS VAZADOS DE CONCRETO DE 9X19X39CM (ESPESSURA 9CM) DE PAREDES COM ÁREA LÍQUIDA MENOR QUE 6M² SEM VÃOS E ARGAMASSA DE ASSENTAMENTO COM PREPARO EM BETONEIRA. AF_06/2014 |  | M2 | 100 |  |  |  |  | 0.5 |  |  |  | 7.2 | 360
|  | ALVENARIA DE VEDAÇÃO DE BLOCOS VAZADOS DE CONCRETO DE 14X19X39CM (ESPESSURA 14CM) DE PAREDES COM ÁREA LÍQUIDA MENOR QUE 6M² SEM VÃOS E ARGAMASSA DE ASSENTAMENTO COM PREPARO EM BETONEIRA. AF_06/2014 |  | M2 | 100 |  |  |  |  | 0.5 |  |  |  | 7.4 | 370
|  | ALVENARIA DE VEDAÇÃO DE BLOCOS VAZADOS DE CONCRETO DE 19X19X39CM (ESPESSURA 19CM) DE PAREDES COM ÁREA LÍQUIDA MENOR QUE 6M² SEM VÃOS E ARGAMASSA DE ASSENTAMENTO COM PREPARO EM BETONEIRA. AF_06/2014 |  | M2 | 44 |  |  |  |  | 0.5 |  |  |  | 5 | 110
REVESTIMENTO DE PAREDES E TETOS
|  | PISO CIMENTADO TRACO 1:3 (CIMENTO E AREIA) COM ACABAMENTO LISO ESPESSURA 3CM PREPARO MECANICO ARGAMASSA INCLUSO ADITIVO IMPERMEABILIZANTE |  | M2 | 70 |  |  |  |  | 0.5 |  |  |  | 10 | 350
|  | REVESTIMENTO CERÂMICO PARA PISO COM PLACAS TIPO ESMALTADA EXTRA DE DIMENSÕES 45X45 CM APLICADA EM AMBIENTES DE ÁREA MENOR QUE 5 M2. AF_06/2014 |  | M2 | 88 |  |  |  |  | 0.5 |  |  |  | 10 | 440
|  | REVESTIMENTO CERÂMICO PARA PISO COM PLACAS TIPO ESMALTADA EXTRA DE DIMENSÕES 60X60 CM APLICADA EM AMBIENTES DE ÁREA MENOR QUE 5 M2. AF_06/2014 |  | M2 | 46 |  |  |  |  | 0.5 |  |  |  | 10 | 230
|  | REVESTIMENTO CERÂMICO PARA PISO COM PLACAS TIPO PORCELANATO DE DIMENSÕES 45X45 CM APLICADA EM AMBIENTES DE ÁREA MENOR QUE 5 M². AF_06/2014 |  | M2 | 70 |  |  |  |  | 0.5 |  |  |  | 10 | 350
|  | APLICACAO DE TINTA A BASE DE EPOXI SOBRE PISO |  | M2 | 11 |  |  |  |  | 0.5 |  |  |  | 10 | 55
|  | RODAPÉ CERÂMICO DE 7CM DE ALTURA COM PLACAS TIPO ESMALTADA EXTRA DE DIMENSÕES 45X45CM. AF_06/2014 |  | M | 70 |  |  |  |  | 0.5 |  |  |  | 10 | 350
|  | RODAPÉ CERÂMICO DE 7CM DE ALTURA COM PLACAS TIPO ESMALTADA EXTRA DE DIMENSÕES 60X60CM. AF_06/2014 |  | M | 48 |  |  |  |  | 0.5 |  |  |  | 10 | 240
|  | RODAPE EM MARMORITE, ALTURA 10CM |  | M | 20 |  |  |  |  | 0.5 |  |  |  | 10 | 100
|  | PISO EM CONCRETO 20MPA PREPARO MECANICO, ESPESSURA 7 CM, COM ARMACAO EM TELA SOLDADA |  | M2 | 36 |  |  |  |  | 0.5 |  |  |  | 10 | 180
|  | CONTRAPISO EM ARGAMASSA TRAÇO 1:4 (CIMENTO E AREIA), PREPARO MANUAL, APLICADO EM ÁREAS SECAS SOBRE LAJE, NÃO ADERIDO, ESPESSURA 6CM. AF_06/2014 |  | M2 | 130 |  |  |  |  | 0.5 |  |  |  | 10 | 650
|  | CONTRAPISO EM ARGAMASSA TRAÇO 1:4 (CIMENTO E AREIA), PREPARO MANUAL, APLICADO EM ÁREAS MOLHADAS SOBRE IMPERMEABILIZAÇÃO, ESPESSURA 4CM. AF_06/2014 |  | M2 | 70 |  |  |  |  | 0.5 |  |  |  | 10 | 350
|  | CONTRAPISO AUTONIVELANTE, APLICADO SOBRE LAJE, ADERIDO, ESPESSURA 4CM. AF_06/2014 |  | M2 | 46 |  |  |  |  | 0.5 |  |  |  | 10 | 230
|  | CHAPISCO APLICADO EM ALVENARIA (SEM PRESENÇA DE VÃOS) E ESTRUTURAS DE CONCRETO DE FACHADA, COM ROLO PARA TEXTURA ACRÍLICA. ARGAMASSA INDUSTRIALIZADA COM PREPARO MANUAL. AF_06/2014 |  | M2 | 460 |  |  |  |  | 0.5 |  |  |  | 5 | 1150
|  | EMBOÇO OU MASSA ÚNICA EM ARGAMASSA TRAÇO 1:2:8, PREPARO MANUAL, APLICADA MANUALMENTE EM PANOS DE FACHADA COM PRESENÇA DE VÃOS, ESPESSURA MAIOR OU IGUAL A 50 MM. AF_06/2014 |  | M2 | 380 |  |  |  |  | 0.5 |  |  |  | 5 | 950
|  | PASTA DE CIMENTO PORTLAND, ESPESSURA 1MM |  | M2 | 284 |  |  |  |  | 0.5 |  |  |  | 10 | 1420
|  | APICOAMENTO MANUAL DE SUPERFICIE DE CONCRETO |  | M2 | 230 | [8 empty] | 5 | 1150
|  | REVESTIMENTO CERÂMICO PARA PAREDES INTERNAS COM PLACAS TIPO ESMALTADA EXTRA DE DIMENSÕES 25X35 CM APLICADAS EM AMBIENTES DE ÁREA MENOR QUE 5 M² A MEIA ALTURA DAS PAREDES. AF_06/2014 |  | M2 | 83 | [8 empty] | 8.0723 | 670.0009
|  | FORRO EM PLACAS DE GESSO, PARA AMBIENTES COMERCIAIS. AF_05/2017_P |  | M2 | 40 | [8 empty] | 4.5 | 180
|  | RECOLOCACO DE FORROS EM REGUA DE PVC E PERFIS, CONSIDERANDO REAPROVEITAMENTO DO MATERIAL |  | M2 | 112 | [8 empty] | 4.02 | 450.24
|  | ACABAMENTOS PARA FORRO (RODA-FORRO EM PERFIL METÁLICO E PLÁSTICO). AF_05/2017 |  | M | 106 | [8 empty] | 8.01 | 849.06
|  | FORRO DE PVC, LISO, PARA AMBIENTES COMERCIAIS, INCLUSIVE ESTRUTURA DE FIXAÇÃO. AF_05/2017_P |  | M2 | 65 | [8 empty] | 10 | 650
|  | PEITORIL EM MARMORE BRANCO, LARGURA DE 15CM, ASSENTADO COM ARGAMASSA TRACO 1:4 (CIMENTO E AREIA MEDIA), PREPARO MANUAL DA ARGAMASSA |  | M | 6 | [8 empty] | 4.33 | 25.98
|  | ASSENTAMENTO DE PEITORIL COM ARGAMASSA DE CIMENTO COLANTE |  | M | 6 | [8 empty] | 4.33 | 25.98
|  | RASGO EM ALVENARIA PARA RAMAIS/ DISTRIBUIÇÃO COM DIAMETROS MENORES OU IGUAIS A 40 MM. AF_05/2015 |  | M | 40 | [8 empty] | 8.75 | 350
|  | RASGO EM CONTRAPISO PARA RAMAIS/ DISTRIBUIÇÃO COM DIÂMETROS MENORES OU IGUAIS A 40 MM. AF_05/2015 |  | M | 45 | [8 empty] | 8 | 360
|  | RASGO EM CONTRAPISO PARA RAMAIS/ DISTRIBUIÇÃO COM DIÂMETROS MAIORES QUE 40 MM E MENORES OU IGUAIS A 75 MM. AF_05/2015 |  | M | 10 | [8 empty] | 8 | 80
|  | RASGO EM ALVENARIA PARA ELETRODUTOS COM DIAMETROS MENORES OU IGUAIS A 40 MM. AF_05/2015 |  | M | 35 | [8 empty] | 10 | 350
ESQUADRIAS, SERRALHERIA, FERRAGENS E VIDRACARIA
|  | RECOLOCACAO DE FOLHAS DE PORTA DE PASSAGEM OU JANELA, CONSIDERANDO REAPROVEITAMENTO DO MATERIAL |  | UN | 10 | [5 empty] | 1 |  |  |  | 10
|  | PORTA DE MADEIRA COMPENSADA LISA PARA PINTURA, 120X210X3,5CM, 2 FOLHAS, INCLUSO ADUELA 2A, ALIZAR 2A E DOBRADICAS |  | UN | 2 | [5 empty] | 1 |  |  |  | 2
|  | ADUELA / MARCO / BATENTE PARA PORTA DE 60X210CM, PADRÃO MÉDIO - FORNECIMENTO E MONTAGEM. AF_08/2015 |  | UN | 30 |  |  |  |  | 0.5 |  |  |  |  | 15
|  | ADUELA / MARCO / BATENTE PARA PORTA DE 70X210CM, PADRÃO MÉDIO - FORNECIMENTO E MONTAGEM. AF_08/2015 |  | UN | 40 |  |  |  |  | 0.5 |  |  |  |  | 20
|  | ADUELA / MARCO / BATENTE PARA PORTA DE 80X210CM, PADRÃO MÉDIO - FORNECIMENTO E MONTAGEM. AF_08/2015 |  | UN | 40 |  |  |  |  | 0.5 |  |  |  |  | 20
|  | ADUELA / MARCO / BATENTE PARA PORTA DE 90X210CM, PADRÃO MÉDIO - FORNECIMENTO E MONTAGEM. AF_08/2015 |  | UN | 20 |  |  |  |  | 0.5 |  |  |  |  | 10
|  | ADUELA / MARCO / BATENTE PARA PORTA DE 60X210CM, FIXAÇÃO COM ARGAMASSA - SOMENTE INSTALAÇÃO. AF_08/2015_P |  | UN | 30 |  |  |  |  | 0.5 |  |  |  |  | 15
|  | ADUELA / MARCO / BATENTE PARA PORTA DE 70X210CM, FIXAÇÃO COM ARGAMASSA, PADRÃO MÉDIO - FORNECIMENTO E INSTALAÇÃO. AF_08/2015_P |  | UN | 40 |  |  |  |  | 0.5 |  |  |  |  | 20
|  | ADUELA / MARCO / BATENTE PARA PORTA DE 70X210CM, FIXAÇÃO COM ARGAMASSA - SOMENTE INSTALAÇÃO. AF_08/2015_P |  | UN | 40 |  |  |  |  | 0.5 |  |  |  |  | 20
|  | ADUELA / MARCO / BATENTE PARA PORTA DE 80X210CM, FIXAÇÃO COM ARGAMASSA, PADRÃO MÉDIO - FORNECIMENTO E INSTALAÇÃO. AF_08/2015_P |  | UN | 20 |  |  |  |  | 0.5 |  |  |  |  | 10
|  | PORTA DE MADEIRA PARA PINTURA, SEMI-OCA (LEVE OU MÉDIA), 60X210CM, ESPESSURA DE 3,5CM, INCLUSO DOBRADIÇAS - FORNECIMENTO E INSTALAÇÃO. AF_08/2015 |  | UN | 15 | [5 empty] | 1 |  |  |  | 15
|  | PORTA DE MADEIRA PARA PINTURA, SEMI-OCA (LEVE OU MÉDIA), 70X210CM, ESPESSURA DE 3,5CM, INCLUSO DOBRADIÇAS - FORNECIMENTO E INSTALAÇÃO. AF_08/2015 |  | UN | 30 | [5 empty] | 1 |  |  |  | 30
|  | PORTA DE MADEIRA PARA PINTURA, SEMI-OCA (LEVE OU MÉDIA), 80X210CM, ESPESSURA DE 3,5CM, INCLUSO DOBRADIÇAS - FORNECIMENTO E INSTALAÇÃO. AF_08/2015 |  | UN | 30 | [5 empty] | 1 |  |  |  | 30
|  | PORTA DE MADEIRA PARA PINTURA, SEMI-OCA (LEVE OU MÉDIA), 90X210CM, ESPESSURA DE 3,5CM, INCLUSO DOBRADIÇAS - FORNECIMENTO E INSTALAÇÃO. AF_08/2015 |  | UN | 30 | [5 empty] | 1 |  |  |  | 30
|  | ALIZAR / GUARNIÇÃO DE 5X1,5CM PARA PORTA DE 60X210CM FIXADO COM PREGOS, PADRÃO MÉDIO - FORNECIMENTO E INSTALAÇÃO. AF_08/2015 |  | UN | 15 | [5 empty] | 1 |  |  |  | 15
|  | ALIZAR / GUARNIÇÃO DE 5X1,5CM PARA PORTA DE 70X210CM FIXADO COM PREGOS, PADRÃO MÉDIO - FORNECIMENTO E INSTALAÇÃO. AF_08/2015 |  | UN | 20 | [5 empty] | 1 |  |  |  | 20
|  | ALIZAR / GUARNIÇÃO DE 5X1,5CM PARA PORTA DE 80X210CM FIXADO COM PREGOS, PADRÃO MÉDIO - FORNECIMENTO E INSTALAÇÃO. AF_08/2015 |  | UN | 20 | [5 empty] | 1 |  |  |  | 20
|  | ALIZAR / GUARNIÇÃO DE 5X1,5CM PARA PORTA DE 90X210CM FIXADO COM PREGOS, PADRÃO MÉDIO - FORNECIMENTO E INSTALAÇÃO. AF_08/2015 |  | UN | 10 | [5 empty] | 1 |  |  |  | 10
|  | FECHADURA DE EMBUTIR COM CILINDRO, EXTERNA, COMPLETA, ACABAMENTO PADRÃO MÉDIO, INCLUSO EXECUÇÃO DE FURO - FORNECIMENTO E INSTALAÇÃO. AF_08/2015 |  | UN | 50 | [5 empty] | 1 |  |  |  | 50
|  | FECHADURA DE EMBUTIR PARA PORTA DE BANHEIRO, COMPLETA, ACABAMENTO PADRÃO MÉDIO, INCLUSO EXECUÇÃO DE FURO - FORNECIMENTO E INSTALAÇÃO. AF_08/2015 |  | UN | 15 | [5 empty] | 1 |  |  |  | 15
|  | KIT DE PORTA DE MADEIRA PARA PINTURA, SEMI-OCA (LEVE OU MÉDIA), PADRÃO MÉDIO, 60X210CM, ESPESSURA DE 3,5CM, ITENS INCLUSOS: DOBRADIÇAS, MONTAGEM E INSTALAÇÃO DO BATENTE, FECHADURA COM EXECUÇÃO DO FURO - FORNECIMENTO E INSTALAÇÃO. AF_08/2015 |  | UN | 8 | [5 empty] | 1 |  |  |  | 8
|  | KIT DE PORTA DE MADEIRA PARA PINTURA, SEMI-OCA (LEVE OU MÉDIA), PADRÃO MÉDIO, 70X210CM, ESPESSURA DE 3,5CM, ITENS INCLUSOS: DOBRADIÇAS, MONTAGEM E INSTALAÇÃO DO BATENTE, FECHADURA COM EXECUÇÃO DO FURO - FORNECIMENTO E INSTALAÇÃO. AF_08/2015 |  | UN | 15 | [5 empty] | 1 |  |  |  | 15
|  | KIT DE PORTA DE MADEIRA PARA PINTURA, SEMI-OCA (LEVE OU MÉDIA), PADRÃO MÉDIO, 80X210CM, ESPESSURA DE 3,5CM, ITENS INCLUSOS: DOBRADIÇAS, MONTAGEM E INSTALAÇÃO DO BATENTE, FECHADURA COM EXECUÇÃO DO FURO - FORNECIMENTO E INSTALAÇÃO. AF_08/2015 |  | UN | 15 | [5 empty] | 1 |  |  |  | 15
|  | KIT DE PORTA DE MADEIRA PARA PINTURA, SEMI-OCA (LEVE OU MÉDIA), PADRÃO MÉDIO, 90X210CM, ESPESSURA DE 3,5CM, ITENS INCLUSOS: DOBRADIÇAS, MONTAGEM E INSTALAÇÃO DO BATENTE, FECHADURA COM EXECUÇÃO DO FURO - FORNECIMENTO E INSTALAÇÃO. AF_08/2015 |  | UN | 5 | [5 empty] | 1 |  |  |  | 5
|  | ALIZAR / GUARNIÇÃO DE 5X1,5CM PARA PORTA DE 60X210CM FIXADO COM PREGOS, PADRÃO POPULAR - FORNECIMENTO E INSTALAÇÃO. AF_08/2015 |  | UN | 15 | [5 empty] | 1 |  |  |  | 15
|  | ALIZAR / GUARNIÇÃO DE 5X1,5CM PARA PORTA DE 70X210CM FIXADO COM PREGOS, PADRÃO POPULAR - FORNECIMENTO E INSTALAÇÃO. AF_08/2015 |  | UN | 20 | [5 empty] | 1 |  |  |  | 20
|  | ALIZAR / GUARNIÇÃO DE 5X1,5CM PARA PORTA DE 80X210CM FIXADO COM PREGOS, PADRÃO POPULAR - FORNECIMENTO E INSTALAÇÃO. AF_08/2015 |  | UN | 20 | [5 empty] | 1 |  |  |  | 20
|  | ALIZAR / GUARNIÇÃO DE 5X1,5CM PARA PORTA DE 90X210CM FIXADO COM PREGOS, PADRÃO POPULAR - FORNECIMENTO E INSTALAÇÃO. AF_08/2015 |  | UN | 10 | [5 empty] | 1 |  |  |  | 10
|  | FECHADURA DE EMBUTIR COM CILINDRO, EXTERNA, COMPLETA, ACABAMENTO PADRÃO POPULAR, INCLUSO EXECUÇÃO DE FURO - FORNECIMENTO E INSTALAÇÃO. AF_08/2015 |  | UN | 30 | [5 empty] | 1 |  |  |  | 30
|  | FECHADURA DE EMBUTIR PARA PORTA DE BANHEIRO, COMPLETA, ACABAMENTO PADRÃO POPULAR, INCLUSO EXECUÇÃO DE FURO - FORNECIMENTO E INSTALAÇÃO. AF_08/2015 |  | UN | 15 | [5 empty] | 1 |  |  |  | 15
|  | FECHADURA DE EMBUTIR PARA PORTAS INTERNAS, COMPLETA, ACABAMENTO PADRÃO POPULAR, COM EXECUÇÃO DE FURO - FORNECIMENTO E INSTALAÇÃO. AF_08/2015 |  | UN | 45 | [5 empty] | 1 |  |  |  | 45
|  | CAIXA MADEIRA 57X43CM COM GUARNICAO 13CM P/ FECHAMENTO DE AR CONDICIONAL |  | UN | 25 | [5 empty] | 1 |  |  |  | 25
|  | PORTA DE FERRO, DE ABRIR, TIPO GRADE COM CHAPA, 87X210CM, COM GUARNICOES |  | M2 | 9 | [8 empty] | 1.7 | 15.3
|  | JANELA DE AÇO BASCULANTE, FIXAÇÃO COM ARGAMASSA, SEM VIDROS, PADRONIZADA. AF_07/2016 |  | M2 | 2 | [8 empty] | 1.2 | 2.4
|  | JANELA DE AÇO DE CORRER, 2 FOLHAS, FIXAÇÃO COM ARGAMASSA, COM VIDROS, PADRONIZADA. AF_07/2016 |  | M2 | 20 | [8 empty] | 1.2 | 24
|  | JANELA DE AÇO DE CORRER, 4 FOLHAS, FIXAÇÃO COM ARGAMASSA, SEM VIDROS, PADRONIZADA. AF_07/2016 |  | M2 | 15 | [8 empty] | 1.5 | 22.5
|  | JANELA DE AÇO DE CORRER, 6 FOLHAS, FIXAÇÃO COM ARGAMASSA, COM VIDROS, PADRONIZADA. AF_07/2016 |  | M2 | 5 | [8 empty] | 2 | 10
|  | JANELA DE AÇO BASCULANTE, FIXAÇÃO COM PARAFUSO SOBRE CONTRAMARCO (EXCLUSIVE CONTRAMARCO), SEM VIDROS, PADRONIZADA. AF_07/2016 |  | M2 | 6 | [8 empty] | 1 | 6
|  | JANELA DE AÇO DE CORRER, 2 FOLHAS, FIXAÇÃO COM PARAFUSO SOBRE CONTRAMARCO (EXCLUSIVE CONTRAMARCO), COM VIDROS, PADRONIZADA. AF_07/2016 |  | M2 | 12 | [8 empty] | 1.25 | 15
|  | JANELA DE AÇO DE CORRER, 4 FOLHAS, FIXAÇÃO COM PARAFUSO SOBRE CONTRAMARCO (EXCLUSIVE CONTRAMARCO), SEM VIDROS, PADRONIZADA. AF_07/2016 |  | M2 | 5 | [8 empty] | 2 | 10
|  | GRADE DE FERRO EM BARRA CHATA 3/16" |  | M2 | 1 | [8 empty] | 5.5 | 5.5
|  | GUARDA-CORPO EM TUBO DE ACO GALVANIZADO 1 1/2" |  | M2 | 8 | [5 empty] | 1.875 |  |  |  | 15
|  | GUARDA-CORPO COM CORRIMAO EM FERRO BARRA CHATA 3/16" |  | M | 1 | [8 empty] | 5.5 | 5.5
|  | CORRIMAO EM TUBO ACO GALVANIZADO 3/4" COM BRACADEIRA |  | M | 3 | [5 empty] | 5 |  |  |  | 15
|  | CORRIMAO EM TUBO ACO GALVANIZADO 2 1/2" COM BRACADEIRA |  | M | 2 | [5 empty] | 5 |  |  |  | 10
|  | CORRIMAO EM TUBO ACO GALVANIZADO 1 1/4" COM BRACADEIRA |  | M | 1 | [5 empty] | 6 |  |  |  | 6
|  | GUARDA-CORPO COM CORRIMAO EM TUBO DE ACO GALVANIZADO 1 1/2" |  | M | 9 | [5 empty] | 5 |  |  |  | 45
|  | PORTA DE CORRER EM ALUMINIO, COM DUAS FOLHAS PARA VIDRO, INCLUSO VIDRO LISO INCOLOR, FECHADURA E PUXADOR, SEM GUARNICAO/ALIZAR/VISTA |  | M2 | 5 | [8 empty] | 1.89 | 9.45
|  | PORTA DE ALUMÍNIO DE ABRIR COM LAMBRI, COMM GUARNIÇÃO, FIXAÇÃO COM PARAFUSOS - FORNECIMENTO E INSTALAÇÃO. AF_08/2015 |  | M2 | 4 | [8 empty] | 1.88 | 7.52
|  | PORTA EM ALUMÍNIO DE ABRIR TIPO VENEZIANA COM GUARNIÇÃO, FIXAÇÃO COM PARAFUSOS - FORNECIMENTO E INSTALAÇÃO. AF_08/2015 |  | M2 | 4 | [8 empty] | 1.84 | 7.36
|  | PORTA DE ALUMÍNIO DE ABRIR PARA VIDRO SEM GUARNIÇÃO, 87X210CM, FIXAÇÃO COM PARAFUSOS, INCLUSIVE VIDROS - FORNECIMENTO E INSTALAÇÃO. AF_08/2015 |  | UN | 1 | [5 empty] | 5 |  |  |  | 5
|  | PORTA EM AÇO DE ABRIR PARA VIDRO SEM GUARNIÇÃO, 87X210CM, FIXAÇÃO COM PARAFUSOS, EXCLUSIVE VIDROS - FORNECIMENTO E INSTALAÇÃO. AF_08/2015 |  | UN | 1 | [5 empty] | 5 |  |  |  | 5
|  | PORTA EM AÇO DE ABRIR TIPO VENEZIANA SEM GUARNIÇÃO, 87X210CM, FIXAÇÃO COM PARAFUSOS - FORNECIMENTO E INSTALAÇÃO. AF_08/2015 |  | UN | 1 | [5 empty] | 5 |  |  |  | 5
|  | VIDRO LISO COMUM TRANSPARENTE, ESPESSURA 3MM |  | M2 | 2 | [8 empty] | 5 | 10
|  | VIDRO LISO COMUM TRANSPARENTE, ESPESSURA 4MM |  | M2 | 5 | [8 empty] | 5 | 25
|  | VIDRO TEMPERADO INCOLOR, ESPESSURA 6MM, FORNECIMENTO E INSTALACAO, INCLUSIVE MASSA PARA VEDACAO |  | M2 | 5 | [8 empty] | 2 | 10
|  | VIDRO TEMPERADO INCOLOR, ESPESSURA 8MM, FORNECIMENTO E INSTALACAO, INCLUSIVE MASSA PARA VEDACAO |  | M2 | 5 | [8 empty] | 2 | 10
|  | VIDRO TEMPERADO INCOLOR, ESPESSURA 10MM, FORNECIMENTO E INSTALACAO, INCLUSIVE MASSA PARA VEDACAO |  | M2 | 5 | [8 empty] | 1 | 5
|  | VIDRO FANTASIA TIPO CANELADO, ESPESSURA 4MM |  | M2 | 16 | [8 empty] | 1.25 | 20
|  | ESPELHO CRISTAL ESPESSURA 4MM, COM MOLDURA DE MADEIRA |  | M2 | 3.5 | [8 empty] | 1 | 3.5
|  | ESPELHO CRISTAL ESPESSURA 4MM, COM MOLDURA EM ALUMINIO E COMPENSADO 6MM PLASTIFICADO COLADO |  | M2 | 3.5 | [8 empty] | 1 | 3.5
|  | VIDRO LISO FUME, ESPESSURA 4MM |  | M2 | 2.5 | [8 empty] | 2 | 5
|  | ESPELHO CRISTAL, ESPESSURA 4MM, COM PARAFUSOS DE FIXACAO, SEM MOLDURA |  | M2 | 1.5 | [8 empty] | 2 | 3
|  | PORTAO DE FERRO EM CHAPA GALVANIZADA PLANA 14 GSG |  | M2 | 3 | [8 empty] | 5 | 15
|  | PORTAO DE FERRO COM VARA 1/2", COM REQUADRO |  | M2 | 1 | [8 empty] | 5 | 5
|  | PORTAO EM TELA ARAME GALVANIZADO N.12 MALHA 2" E MOLDURA EM TUBOS DE ACO COM DUAS FOLHAS DE ABRIR, INCLUSO FERRAGENS |  | M2 | 4 | [8 empty] | 2 | 8
|  | PORTAO EM TUBO DE ACO GALVANIZADO DIN 2440/NBR 5580, PAINEL UNICO, DIMENSOES 1,0X1,6M, INCLUSIVE CADEADO |  | UN | 3 | [5 empty] | 1 |  |  |  | 3
|  | PORTAO EM TUBO DE ACO GALVANIZADO DIN 2440/NBR 5580, PAINEL UNICO, DIMENSOES 4,0X1,2M, INCLUSIVE CADEADO |  | UN | 2 | [5 empty] | 1 |  |  |  | 2
|  | JANELA DE ALUMÍNIO MAXIM-AR, FIXAÇÃO COM PARAFUSO, VEDAÇÃO COM ESPUMA EXPANSIVA PU, COM VIDROS, PADRONIZADA. AF_07/2016 |  | M2 | 1 | [8 empty] | 3.6 | 3.6
|  | JANELA DE ALUMÍNIO DE CORRER, 2 FOLHAS, FIXAÇÃO COM PARAFUSO, VEDAÇÃO COM ESPUMA EXPANSIVA PU, COM VIDROS, PADRONIZADA. AF_07/2016 |  | M2 | 6 | [8 empty] | 3.75 | 22.5
|  | JANELA DE ALUMÍNIO DE CORRER, 3 FOLHAS, FIXAÇÃO COM PARAFUSO, VEDAÇÃO COM ESPUMA EXPANSIVA PU, COM VIDROS, PADRONIZADA. AF_07/2016 |  | M2 | 3 | [8 empty] | 5 | 15
|  | JANELA DE ALUMÍNIO DE CORRER, 4 FOLHAS, FIXAÇÃO COM PARAFUSO, VEDAÇÃO COM ESPUMA EXPANSIVA PU, COM VIDROS, PADRONIZADA. AF_07/2016 |  | M2 | 2 | [8 empty] | 5 | 10
|  | JANELA DE ALUMÍNIO MAXIM-AR, FIXAÇÃO COM ARGAMASSA, COM VIDROS, PADRONIZADA. AF_07/2016 |  | M2 | 1 | [8 empty] | 3.6 | 3.6
|  | JANELA DE ALUMÍNIO DE CORRER, 2 FOLHAS, FIXAÇÃO COM ARGAMASSA, COM VIDROS, PADRONIZADA. AF_07/2016 |  | M2 | 6 | [8 empty] | 3.75 | 22.5
|  | JANELA DE ALUMÍNIO DE CORRER, 3 FOLHAS, FIXAÇÃO COM ARGAMASSA, COM VIDROS, PADRONIZADA. AF_07/2016 |  | M2 | 3 | [8 empty] | 5 | 15
|  | JANELA DE ALUMÍNIO DE CORRER, 4 FOLHAS, FIXAÇÃO COM ARGAMASSA, COM VIDROS, PADRONIZADA. AF_07/2016 |  | M2 | 2 | [8 empty] | 5 | 10
INDICE GERAL P/SERV. DE INST. ELETR. E HIDRO-SANIT.
|  | CABO DE COBRE NU 10MM2 - FORNECIMENTO E INSTALACAO |  | M | 20 | [5 empty] | 5 |  |  |  | 100
|  | CABO DE COBRE NU 16MM2 - FORNECIMENTO E INSTALACAO |  | M | 10 | [5 empty] | 5 |  |  |  | 50
|  | CABO DE COBRE NU 25MM2 - FORNECIMENTO E INSTALACAO |  | M | 10 | [5 empty] | 5 |  |  |  | 50
|  | CABO DE COBRE NU 35MM2 - FORNECIMENTO E INSTALACAO |  | M | 10 | [5 empty] | 5 |  |  |  | 50
|  | CABO DE COBRE NU 50MM2 - FORNECIMENTO E INSTALACAO |  | M | 10 | [5 empty] | 5 |  |  |  | 50
|  | CABO DE COBRE FLEXÍVEL ISOLADO, 1,5 MM², ANTI-CHAMA 0,6/1,0 KV, PARA CIRCUITOS TERMINAIS - FORNECIMENTO E INSTALAÇÃO. AF_12/2015 |  | M | 30 | [5 empty] | 10 |  |  |  | 300
|  | CABO DE COBRE FLEXÍVEL ISOLADO, 2,5 MM², ANTI-CHAMA 450/750 V, PARA CIRCUITOS TERMINAIS - FORNECIMENTO E INSTALAÇÃO. AF_12/2015 |  | M | 110 | [5 empty] | 10 |  |  |  | 1100
|  | CABO DE COBRE FLEXÍVEL ISOLADO, 2,5 MM², ANTI-CHAMA 0,6/1,0 KV, PARA CIRCUITOS TERMINAIS - FORNECIMENTO E INSTALAÇÃO. AF_12/2015 |  | M | 60 | [5 empty] | 10 |  |  |  | 600
|  | CABO DE COBRE FLEXÍVEL ISOLADO, 4 MM², ANTI-CHAMA 450/750 V, PARA CIRCUITOS TERMINAIS - FORNECIMENTO E INSTALAÇÃO. AF_12/2015 |  | M | 110 | [5 empty] | 10 |  |  |  | 1100
|  | CABO DE COBRE FLEXÍVEL ISOLADO, 4 MM², ANTI-CHAMA 0,6/1,0 KV, PARA CIRCUITOS TERMINAIS - FORNECIMENTO E INSTALAÇÃO. AF_12/2015 |  | M | 60 | [5 empty] | 10 |  |  |  | 600
|  | CABO DE COBRE FLEXÍVEL ISOLADO, 6 MM², ANTI-CHAMA 450/750 V, PARA CIRCUITOS TERMINAIS - FORNECIMENTO E INSTALAÇÃO. AF_12/2015 |  | M | 110 | [5 empty] | 10 |  |  |  | 1100
|  | CABO DE COBRE FLEXÍVEL ISOLADO, 6 MM², ANTI-CHAMA 0,6/1,0 KV, PARA CIRCUITOS TERMINAIS - FORNECIMENTO E INSTALAÇÃO. AF_12/2015 |  | M | 110 | [5 empty] | 10 |  |  |  | 1100
|  | CABO DE COBRE FLEXÍVEL ISOLADO, 10 MM², ANTI-CHAMA 450/750 V, PARA CIRCUITOS TERMINAIS - FORNECIMENTO E INSTALAÇÃO. AF_12/2015 |  | M | 80 | [5 empty] | 10 |  |  |  | 800
|  | CABO DE COBRE FLEXÍVEL ISOLADO, 10 MM², ANTI-CHAMA 0,6/1,0 KV, PARA CIRCUITOS TERMINAIS - FORNECIMENTO E INSTALAÇÃO. AF_12/2015 |  | M | 60 | [5 empty] | 10 |  |  |  | 600
|  | CABO DE COBRE FLEXÍVEL ISOLADO, 16 MM², ANTI-CHAMA 0,6/1,0 KV, PARA DISTRIBUIÇÃO - FORNECIMENTO E INSTALAÇÃO. AF_12/2015 |  | M | 50 | [5 empty] | 10 |  |  |  | 500
|  | CABO DE COBRE FLEXÍVEL ISOLADO, 25 MM², ANTI-CHAMA 0,6/1,0 KV, PARA DISTRIBUIÇÃO - FORNECIMENTO E INSTALAÇÃO. AF_12/2015 |  | M | 30 | [5 empty] | 10 |  |  |  | 300
|  | DISJUNTOR MONOPOLAR TIPO DIN, CORRENTE NOMINAL DE 10A - FORNECIMENTO E INSTALAÇÃO. AF_04/2016 |  | UN | 15 | [5 empty] | 5 |  |  |  | 75
|  | DISJUNTOR MONOPOLAR TIPO DIN, CORRENTE NOMINAL DE 16A - FORNECIMENTO E INSTALAÇÃO. AF_04/2016 |  | UN | 72 | [5 empty] | 1 |  |  |  | 72
|  | DISJUNTOR MONOPOLAR TIPO DIN, CORRENTE NOMINAL DE 20A - FORNECIMENTO E INSTALAÇÃO. AF_04/2016 |  | UN | 18 | [5 empty] | 3 |  |  |  | 54
|  | DISJUNTOR MONOPOLAR TIPO DIN, CORRENTE NOMINAL DE 25A - FORNECIMENTO E INSTALAÇÃO. AF_04/2016 |  | UN | 10 | [5 empty] | 3 |  |  |  | 30
|  | DISJUNTOR MONOPOLAR TIPO DIN, CORRENTE NOMINAL DE 32A - FORNECIMENTO E INSTALAÇÃO. AF_04/2016 |  | UN | 30 | [5 empty] | 2 |  |  |  | 60
|  | DISJUNTOR MONOPOLAR TIPO DIN, CORRENTE NOMINAL DE 40A - FORNECIMENTO E INSTALAÇÃO. AF_04/2016 |  | UN | 5 | [5 empty] | 3 |  |  |  | 15
|  | DISJUNTOR BIPOLAR TIPO DIN, CORRENTE NOMINAL DE 10A - FORNECIMENTO E INSTALAÇÃO. AF_04/2016 |  | UN | 10 | [5 empty] | 3 |  |  |  | 30
|  | DISJUNTOR BIPOLAR TIPO DIN, CORRENTE NOMINAL DE 16A - FORNECIMENTO E INSTALAÇÃO. AF_04/2016 |  | UN | 9 | [5 empty] | 3 |  |  |  | 27
|  | DISJUNTOR BIPOLAR TIPO DIN, CORRENTE NOMINAL DE 20A - FORNECIMENTO E INSTALAÇÃO. AF_04/2016 |  | UN | 5 | [5 empty] | 3 |  |  |  | 15
|  | DISJUNTOR BIPOLAR TIPO DIN, CORRENTE NOMINAL DE 25A - FORNECIMENTO E INSTALAÇÃO. AF_04/2016 |  | UN | 5 | [5 empty] | 3 |  |  |  | 15
|  | DISJUNTOR BIPOLAR TIPO DIN, CORRENTE NOMINAL DE 32A - FORNECIMENTO E INSTALAÇÃO. AF_04/2016 |  | UN | 10 | [5 empty] | 3 |  |  |  | 30
|  | DISJUNTOR BIPOLAR TIPO DIN, CORRENTE NOMINAL DE 40A - FORNECIMENTO E INSTALAÇÃO. AF_04/2016 |  | UN | 10 | [5 empty] | 3 |  |  |  | 30
|  | DISJUNTOR BIPOLAR TIPO DIN, CORRENTE NOMINAL DE 50A - FORNECIMENTO E INSTALAÇÃO. AF_04/2016 |  | UN | 10 | [5 empty] | 3 |  |  |  | 30
|  | DISJUNTOR TRIPOLAR TIPO DIN, CORRENTE NOMINAL DE 32A - FORNECIMENTO E INSTALAÇÃO. AF_04/2016 |  | UN | 5 | [5 empty] | 3 |  |  |  | 15
|  | DISJUNTOR TRIPOLAR TIPO DIN, CORRENTE NOMINAL DE 40A - FORNECIMENTO E INSTALAÇÃO. AF_04/2016 |  | UN | 3 | [5 empty] | 3 |  |  |  | 9
|  | DISJUNTOR TRIPOLAR TIPO DIN, CORRENTE NOMINAL DE 50A - FORNECIMENTO E INSTALAÇÃO. AF_04/2016 |  | UN | 3 | [5 empty] | 3 |  |  |  | 9
|  | INTERRUPTOR SIMPLES (2 MÓDULOS) COM INTERRUPTOR PARALELO (2 MÓDULOS), 10A/250V, INCLUINDO SUPORTE E PLACA - FORNECIMENTO E INSTALAÇÃO. AF_12/2015 |  | UN | 20 | [5 empty] | 1 |  |  |  | 20
|  | INTERRUPTOR SIMPLES (4 MÓDULOS), 10A/250V, INCLUINDO SUPORTE E PLACA - FORNECIMENTO E INSTALAÇÃO. AF_12/2015 |  | UN | 5 | [5 empty] | 1 |  |  |  | 5
|  | INTERRUPTOR INTERMEDIÁRIO (1 MÓDULO), 10A/250V, SEM SUPORTE E SEM PLACA - FORNECIMENTO E INSTALAÇÃO. AF_09/2017 |  | UN | 10 | [5 empty] | 1 |  |  |  | 10
|  | INTERRUPTOR INTERMEDIÁRIO (1 MÓDULO), 10A/250V, INCLUINDO SUPORTE E PLACA - FORNECIMENTO E INSTALAÇÃO. AF_09/2017 |  | UN | 10 | [5 empty] | 1 |  |  |  | 10
|  | TOMADA ALTA DE EMBUTIR (1 MÓDULO), 2P+T 10 A, INCLUINDO SUPORTE E PLACA - FORNECIMENTO E INSTALAÇÃO. AF_12/2015 |  | UN | 5 | [5 empty] | 2 |  |  |  | 10
|  | TOMADA ALTA DE EMBUTIR (1 MÓDULO), 2P+T 20 A, INCLUINDO SUPORTE E PLACA - FORNECIMENTO E INSTALAÇÃO. AF_12/2015 |  | UN | 5 | [5 empty] | 2 |  |  |  | 10
|  | TOMADA MÉDIA DE EMBUTIR (1 MÓDULO), 2P+T 10 A, INCLUINDO SUPORTE E PLACA - FORNECIMENTO E INSTALAÇÃO. AF_12/2015 |  | UN | 5 | [5 empty] | 3 |  |  |  | 15
|  | TOMADA MÉDIA DE EMBUTIR (1 MÓDULO), 2P+T 20 A, INCLUINDO SUPORTE E PLACA - FORNECIMENTO E INSTALAÇÃO. AF_12/2015 |  | UN | 5 | [5 empty] | 3 |  |  |  | 15
|  | TOMADA BAIXA DE EMBUTIR (1 MÓDULO), 2P+T 10 A, INCLUINDO SUPORTE E PLACA - FORNECIMENTO E INSTALAÇÃO. AF_12/2015 |  | UN | 5 | [5 empty] | 3 |  |  |  | 15
|  | TOMADA BAIXA DE EMBUTIR (1 MÓDULO), 2P+T 20 A, INCLUINDO SUPORTE E PLACA - FORNECIMENTO E INSTALAÇÃO. AF_12/2015 |  | UN | 5 | [5 empty] | 3 |  |  |  | 15
|  | TOMADA MÉDIA DE EMBUTIR (2 MÓDULOS), 2P+T 10 A, INCLUINDO SUPORTE E PLACA - FORNECIMENTO E INSTALAÇÃO. AF_12/2015 |  | UN | 5 | [5 empty] | 2 |  |  |  | 10
|  | TOMADA MÉDIA DE EMBUTIR (2 MÓDULOS), 2P+T 20 A, INCLUINDO SUPORTE E PLACA - FORNECIMENTO E INSTALAÇÃO. AF_12/2015 |  | UN | 5 | [5 empty] | 2 |  |  |  | 10
|  | TOMADA BAIXA DE EMBUTIR (2 MÓDULOS), 2P+T 10 A, INCLUINDO SUPORTE E PLACA - FORNECIMENTO E INSTALAÇÃO. AF_12/2015 |  | UN | 5 | [5 empty] | 2 |  |  |  | 10
|  | TOMADA BAIXA DE EMBUTIR (2 MÓDULOS), 2P+T 20 A, INCLUINDO SUPORTE E PLACA - FORNECIMENTO E INSTALAÇÃO. AF_12/2015 |  | UN | 5 | [5 empty] | 2 |  |  |  | 10
|  | TOMADA MÉDIA DE EMBUTIR (3 MÓDULOS), 2P+T 10 A, INCLUINDO SUPORTE E PLACA - FORNECIMENTO E INSTALAÇÃO. AF_12/2015 |  | UN | 5 | [5 empty] | 1 |  |  |  | 5
|  | TOMADA MÉDIA DE EMBUTIR (3 MÓDULOS), 2P+T 20 A, INCLUINDO SUPORTE E PLACA - FORNECIMENTO E INSTALAÇÃO. AF_12/2015 |  | UN | 5 | [5 empty] | 1 |  |  |  | 5
|  | TOMADA BAIXA DE EMBUTIR (3 MÓDULOS), 2P+T 10 A, INCLUINDO SUPORTE E PLACA - FORNECIMENTO E INSTALAÇÃO. AF_12/2015 |  | UN | 5 | [5 empty] | 2 |  |  |  | 10
|  | TOMADA BAIXA DE EMBUTIR (3 MÓDULOS), 2P+T 20 A, INCLUINDO SUPORTE E PLACA - FORNECIMENTO E INSTALAÇÃO. AF_12/2015 |  | UN | 5 | [5 empty] | 2 |  |  |  | 10
|  | INTERRUPTOR SIMPLES (1 MÓDULO) COM 1 TOMADA DE EMBUTIR 2P+T 10 A, INCLUINDO SUPORTE E PLACA - FORNECIMENTO E INSTALAÇÃO. AF_12/2015 |  | UN | 5 | [5 empty] | 2 |  |  |  | 10
|  | INTERRUPTOR SIMPLES (1 MÓDULO) COM 2 TOMADAS DE EMBUTIR 2P+T 10 A, SEM SUPORTE E SEM PLACA - FORNECIMENTO E INSTALAÇÃO. AF_12/2015 |  | UN | 5 | [5 empty] | 2 |  |  |  | 10
|  | INTERRUPTOR SIMPLES (1 MÓDULO) COM 2 TOMADAS DE EMBUTIR 2P+T 10 A, INCLUINDO SUPORTE E PLACA - FORNECIMENTO E INSTALAÇÃO. AF_12/2015 |  | UN | 5 | [5 empty] | 2 |  |  |  | 10
|  | PONTO DE ILUMINAÇÃO RESIDENCIAL INCLUINDO INTERRUPTOR SIMPLES, CAIXA ELÉTRICA, ELETRODUTO, CABO, RASGO, QUEBRA E CHUMBAMENTO (EXCLUINDO LUMINÁRIA E LÂMPADA). AF_01/2016 |  | UN | 45 | [5 empty] | 1 |  |  |  | 45
|  | LUMINARIA TIPO CALHA, DE SOBREPOR, COM REATOR DE PARTIDA RAPIDA E LAMPADA FLUORESCENTE 2X40W, COMPLETA, FORNECIMENTO E INSTALACAO |  | UN | 15 | [5 empty] | 1 |  |  |  | 15
|  | REFLETOR REDONDO EM ALUMINIO COM SUPORTE E ALCA REGULAVEL PARA FIXACAO, COM LAMPADA VAPOR DE MERCURIO 250W |  | UN | 15 | [5 empty] | 1 |  |  |  | 15
|  | REATOR PARA LAMPADA FLUORESCENTE 2X40W PARTIDA RAPIDA FORNECIMENTO E INSTALACAO |  | UN | 15 | [5 empty] | 1 |  |  |  | 15
|  | LÂMPADA LED 6 W BIVOLT BRANCA, FORMATO TRADICIONAL (BASE E27) - FORNECIMENTO E INSTALAÇÃO |  | UN | 10 | [5 empty] | 2 |  |  |  | 20
|  | LÂMPADA LED 10 W BIVOLT BRANCA, FORMATO TRADICIONAL (BASE E27) - FORNECIMENTO E INSTALAÇÃO |  | UN | 25 | [5 empty] | 1 |  |  |  | 25
|  | LÂMPADA FLUORESCENTE COMPACTA 3U BRANCA 20 W, BASE E27 - FORNECIMENTO E INSTALAÇÃO |  | UN | 15 | [5 empty] | 1 |  |  |  | 15
|  | LÂMPADA FLUORESCENTE ESPIRAL BRANCA 45 W, BASE E27 - FORNECIMENTO E INSTALAÇÃO |  | UN | 15 | [5 empty] | 2 |  |  |  | 30
|  | PONTO DE ILUMINAÇÃO RESIDENCIAL INCLUINDO INTERRUPTOR SIMPLES, CAIXA ELÉTRICA, ELETRODUTO, CABO, RASGO, QUEBRA E CHUMBAMENTO (EXCLUINDO LUMINÁRIA E LÂMPADA). AF_01/2016 |  | UN | 25 | [5 empty] | 1 |  |  |  | 25
|  | PONTO DE ILUMINAÇÃO RESIDENCIAL INCLUINDO INTERRUPTOR SIMPLES (2 MÓDULOS), CAIXA ELÉTRICA, ELETRODUTO, CABO, RASGO, QUEBRA E CHUMBAMENTO (EXCLUINDO LUMINÁRIA E LÂMPADA). AF_01/2016 |  | UN | 15 | [5 empty] | 1 |  |  |  | 15
|  | PONTO DE ILUMINAÇÃO RESIDENCIAL INCLUINDO INTERRUPTOR PARALELO, CAIXA ELÉTRICA, ELETRODUTO, CABO, RASGO, QUEBRA E CHUMBAMENTO (EXCLUINDO LUMINÁRIA E LÂMPADA). AF_01/2016 |  | UN | 10 | [5 empty] | 1 |  |  |  | 10
|  | PONTO DE TOMADA RESIDENCIAL INCLUINDO TOMADA 10A/250V, CAIXA ELÉTRICA, ELETRODUTO, CABO, RASGO, QUEBRA E CHUMBAMENTO. AF_01/2016 |  | UN | 55 | [5 empty] | 1 |  |  |  | 55
|  | PONTO DE TOMADA RESIDENCIAL INCLUINDO TOMADA (2 MÓDULOS) 10A/250V, CAIXA ELÉTRICA, ELETRODUTO, CABO, RASGO, QUEBRA E CHUMBAMENTO. AF_01/2016 |  | UN | 20 | [5 empty] | 2 |  |  |  | 40
|  | ELETRODUTO FLEXÍVEL CORRUGADO, PVC, DN 20 MM (1/2"), PARA CIRCUITOS TERMINAIS, INSTALADO EM FORRO - FORNECIMENTO E INSTALAÇÃO. AF_12/2015 |  | M | 70 | [5 empty] | 5 |  |  |  | 350
|  | ELETRODUTO FLEXÍVEL CORRUGADO, PVC, DN 25 MM (3/4"), PARA CIRCUITOS TERMINAIS, INSTALADO EM FORRO - FORNECIMENTO E INSTALAÇÃO. AF_12/2015 |  | M | 50 | [5 empty] | 5 |  |  |  | 250
|  | ELETRODUTO FLEXÍVEL CORRUGADO, PVC, DN 32 MM (1"), PARA CIRCUITOS TERMINAIS, INSTALADO EM FORRO - FORNECIMENTO E INSTALAÇÃO. AF_12/2015 |  | M | 30 | [5 empty] | 5 |  |  |  | 150
|  | ELETRODUTO FLEXÍVEL CORRUGADO, PVC, DN 20 MM (1/2"), PARA CIRCUITOS TERMINAIS, INSTALADO EM LAJE - FORNECIMENTO E INSTALAÇÃO. AF_12/2015 |  | M | 70 | [5 empty] | 5 |  |  |  | 350
|  | ELETRODUTO FLEXÍVEL CORRUGADO, PVC, DN 25 MM (3/4"), PARA CIRCUITOS TERMINAIS, INSTALADO EM LAJE - FORNECIMENTO E INSTALAÇÃO. AF_12/2015 |  | M | 50 | [5 empty] | 5 |  |  |  | 250
|  | ELETRODUTO FLEXÍVEL CORRUGADO, PVC, DN 32 MM (1"), PARA CIRCUITOS TERMINAIS, INSTALADO EM LAJE - FORNECIMENTO E INSTALAÇÃO. AF_12/2015 |  | M | 30 | [5 empty] | 5 |  |  |  | 150
|  | ELETRODUTO FLEXÍVEL CORRUGADO, PVC, DN 20 MM (1/2"), PARA CIRCUITOS TERMINAIS, INSTALADO EM PAREDE - FORNECIMENTO E INSTALAÇÃO. AF_12/2015 |  | M | 110 | [5 empty] | 5 |  |  |  | 550
|  | ELETRODUTO FLEXÍVEL CORRUGADO, PVC, DN 25 MM (3/4"), PARA CIRCUITOS TERMINAIS, INSTALADO EM PAREDE - FORNECIMENTO E INSTALAÇÃO. AF_12/2015 |  | M | 70 | [5 empty] | 5 |  |  |  | 350
|  | ELETRODUTO FLEXÍVEL CORRUGADO, PVC, DN 32 MM (1"), PARA CIRCUITOS TERMINAIS, INSTALADO EM PAREDE - FORNECIMENTO E INSTALAÇÃO. AF_12/2015 |  | M | 40 | [5 empty] | 5 |  |  |  | 200
|  | ELETRODUTO RÍGIDO ROSCÁVEL, PVC, DN 20 MM (1/2"), PARA CIRCUITOS TERMINAIS, INSTALADO EM PAREDE - FORNECIMENTO E INSTALAÇÃO. AF_12/2015 |  | M | 30 | [5 empty] | 5 |  |  |  | 150
|  | ELETRODUTO RÍGIDO ROSCÁVEL, PVC, DN 25 MM (3/4"), PARA CIRCUITOS TERMINAIS, INSTALADO EM PAREDE - FORNECIMENTO E INSTALAÇÃO. AF_12/2015 |  | M | 20 | [5 empty] | 5 |  |  |  | 100
|  | ELETRODUTO RÍGIDO ROSCÁVEL, PVC, DN 32 MM (1"), PARA CIRCUITOS TERMINAIS, INSTALADO EM PAREDE - FORNECIMENTO E INSTALAÇÃO. AF_12/2015 |  | M | 10 | [5 empty] | 5 |  |  |  | 50
|  | TERMINAL OU CONECTOR DE PRESSAO - PARA CABO 10MM2 - FORNECIMENTO E INSTALACAO |  | UN | 15 | [5 empty] | 1 |  |  |  | 15
|  | TERMINAL OU CONECTOR DE PRESSAO - PARA CABO 16MM2 - FORNECIMENTO E INSTALACAO |  | UN | 10 | [5 empty] | 1 |  |  |  | 10
|  | TERMINAL OU CONECTOR DE PRESSAO - PARA CABO 25MM2 - FORNECIMENTO E INSTALACAO |  | UN | 10 | [5 empty] | 1 |  |  |  | 10
|  | TERMINAL OU CONECTOR DE PRESSAO - PARA CABO 35MM2 - FORNECIMENTO E INSTALACAO |  | UN | 10 | [5 empty] | 1 |  |  |  | 10
|  | TERMINAL OU CONECTOR DE PRESSAO - PARA CABO 50MM2 - FORNECIMENTO E INSTALACAO |  | UN | 10 | [5 empty] | 1 |  |  |  | 10
|  | TERMINAL OU CONECTOR DE PRESSAO - PARA CABO 70MM2 - FORNECIMENTO E INSTALACAO |  | UN | 10 | [5 empty] | 1 |  |  |  | 10
|  | RALO SIFONADO, PVC, DN 100 X 40 MM, JUNTA SOLDÁVEL, FORNECIDO E INSTALADO EM RAMAL DE DESCARGA OU EM RAMAL DE ESGOTO SANITÁRIO. AF_12/2014 |  | UN | 15 | [5 empty] | 1 |  |  |  | 15
|  | RALO SECO, PVC, DN 100 X 40 MM, JUNTA SOLDÁVEL, FORNECIDO E INSTALADO EM RAMAL DE DESCARGA OU EM RAMAL DE ESGOTO SANITÁRIO. AF_12/2014 |  | UN | 15 | [5 empty] | 1 |  |  |  | 15
|  | VASO SANITARIO INFANTIL SIFONADO, PARA VALVULA DE DESCARGA, EM LOUCA BRANCA, COM ACESSORIOS, INCLUSIVE ASSENTO PLASTICO, BOLSA DE BORRACHA PARA LIGACAO, TUBO PVC LIGACAO - FORNECIMENTO E INSTALACAO |  | UN | 10 | [5 empty] | 1 |  |  |  | 10
|  | MICTORIO SIFONADO DE LOUCA BRANCA COM PERTENCES, COM REGISTRO DE PRESSAO 1/2" COM CANOPLA CROMADA ACABAMENTO SIMPLES E CONJUNTO PARA FIXACAO - FORNECIMENTO E INSTALACAO |  | UN | 25 | [5 empty] | 1 |  |  |  | 25
|  | TANQUE DE MÁRMORE SINTÉTICO SUSPENSO, 22L OU EQUIVALENTE - FORNECIMENTO E INSTALAÇÃO. AF_12/2013 |  | UN | 20 | [5 empty] | 1 |  |  |  | 20
|  | VÁLVULA EM METAL CROMADO 1.1/2" X 1.1/2" PARA TANQUE OU LAVATÓRIO, COM OU SEM LADRÃO - FORNECIMENTO E INSTALAÇÃO. AF_12/2013 |  | UN | 20 | [5 empty] | 1 |  |  |  | 20
|  | VÁLVULA EM METAL CROMADO TIPO AMERICANA 3.1/2" X 1.1/2" PARA PIA - FORNECIMENTO E INSTALAÇÃO. AF_12/2013 |  | UN | 5 | [5 empty] | 1 |  |  |  | 5
|  | VÁLVULA EM PLÁSTICO 1" PARA PIA, TANQUE OU LAVATÓRIO, COM OU SEM LADRÃO - FORNECIMENTO E INSTALAÇÃO. AF_12/2013 |  | UN | 5 | [5 empty] | 1 |  |  |  | 5
|  | SIFÃO DO TIPO GARRAFA/COPO EM PVC 1.1/4 X 1.1/2" - FORNECIMENTO E INSTALAÇÃO. AF_12/2013 |  | UN | 10 | [5 empty] | 1 |  |  |  | 10
|  | SIFÃO DO TIPO FLEXÍVEL EM PVC 1 X 1.1/2 - FORNECIMENTO E INSTALAÇÃO. AF_12/2013 |  | UN | 10 | [5 empty] | 1 |  |  |  | 10
|  | ENGATE FLEXÍVEL EM PLÁSTICO BRANCO, 1/2" X 40CM - FORNECIMENTO E INSTALAÇÃO. AF_12/2013 |  | UN | 5 | [5 empty] | 1 |  |  |  | 5
|  | ENGATE FLEXÍVEL EM INOX, 1/2 X 30CM - FORNECIMENTO E INSTALAÇÃO. AF_12/2013 |  | UN | 5 | [5 empty] | 1 |  |  |  | 5
|  | ENGATE FLEXÍVEL EM INOX, 1/2 X 40CM - FORNECIMENTO E INSTALAÇÃO. AF_12/2013 |  | UN | 5 | [5 empty] | 1 |  |  |  | 5
|  | VASO SANITÁRIO SIFONADO COM CAIXA ACOPLADA LOUÇA BRANCA - FORNECIMENTO E INSTALAÇÃO. AF_12/2013 |  | UN | 25 | [5 empty] | 1 |  |  |  | 25
|  | BANCADA DE GRANITO CINZA POLIDO PARA PIA DE COZINHA 1,50 X 0,60 M - FORNECIMENTO E INSTALAÇÃO. AF_12/2013 |  | UN | 10 | [5 empty] | 1 |  |  |  | 10
|  | BANCADA DE GRANITO CINZA POLIDO PARA LAVATÓRIO 0,50 X 0,60 M - FORNECIMENTO E INSTALAÇÃO. AF_12/2013 |  | UN | 2 | [5 empty] | 1 |  |  |  | 2
|  | CUBA DE EMBUTIR DE AÇO INOXIDÁVEL MÉDIA - FORNECIMENTO E INSTALAÇÃO. AF_12/2013 |  | UN | 2 | [5 empty] | 1 |  |  |  | 2
|  | LAVATÓRIO LOUÇA BRANCA COM COLUNA, *44 X 35,5* CM, PADRÃO POPULAR - FORNECIMENTO E INSTALAÇÃO. AF_12/2013 |  | UN | 10 | [5 empty] | 1 |  |  |  | 10
|  | LAVATÓRIO LOUÇA BRANCA COM COLUNA, 45 X 55CM OU EQUIVALENTE, PADRÃO MÉDIO - FORNECIMENTO E INSTALAÇÃO. AF_12/2013 |  | UN | 5 | [5 empty] | 1 |  |  |  | 5
|  | LAVATÓRIO LOUÇA BRANCA SUSPENSO, 29,5 X 39CM OU EQUIVALENTE, PADRÃO POPULAR - FORNECIMENTO E INSTALAÇÃO. AF_12/2013 |  | UN | 10 | [5 empty] | 1 |  |  |  | 10
|  | TORNEIRA CROMADA DE MESA, 1/2" OU 3/4", PARA LAVATÓRIO, PADRÃO POPULAR - FORNECIMENTO E INSTALAÇÃO. AF_12/2013 |  | UN | 5 | [5 empty] | 1 |  |  |  | 5
|  | TORNEIRA CROMADA TUBO MÓVEL, DE MESA, 1/2" OU 3/4", PARA PIA DE COZINHA, PADRÃO ALTO - FORNECIMENTO E INSTALAÇÃO. AF_12/2013 |  | UN | 5 | [5 empty] | 1 |  |  |  | 5
|  | TORNEIRA CROMADA TUBO MÓVEL, DE PAREDE, 1/2" OU 3/4", PARA PIA DE COZINHA, PADRÃO MÉDIO - FORNECIMENTO E INSTALAÇÃO. AF_12/2013 |  | UN | 5 | [5 empty] | 1 |  |  |  | 5
|  | TORNEIRA CROMADA LONGA, DE PAREDE, 1/2" OU 3/4", PARA PIA DE COZINHA, PADRÃO POPULAR - FORNECIMENTO E INSTALAÇÃO. AF_12/2013 |  | UN | 5 | [5 empty] | 1 |  |  |  | 5
|  | TORNEIRA CROMADA 1/2" OU 3/4" PARA TANQUE, PADRÃO POPULAR - FORNECIMENTO E INSTALAÇÃO. AF_12/2013 |  | UN | 5 | [5 empty] | 1 |  |  |  | 5
|  | TORNEIRA CROMADA 1/2" OU 3/4" PARA TANQUE, PADRÃO MÉDIO - FORNECIMENTO E INSTALAÇÃO. AF_12/2013 |  | UN | 5 | [5 empty] | 1 |  |  |  | 5
|  | VASO SANITÁRIO SIFONADO COM CAIXA ACOPLADA LOUÇA BRANCA, INCLUSO ENGATE FLEXÍVEL EM PLÁSTICO BRANCO, 1/2 X 40CM - FORNECIMENTO E INSTALAÇÃO. AF_12/2013 |  | UN | 20 | [5 empty] | 1 |  |  |  | 20
|  | VASO SANITÁRIO SIFONADO COM CAIXA ACOPLADA LOUÇA BRANCA - PADRÃO MÉDIO, INCLUSO ENGATE FLEXÍVEL EM METAL CROMADO, 1/2 X 40CM - FORNECIMENTO E INSTALAÇÃO. AF_12/2013 |  | UN | 15 | [5 empty] | 1 |  |  |  | 15
|  | SABONETEIRA DE SOBREPOR (FIXADA NA PAREDE), TIPO CONCHA, EM ACO INOXIDAVEL - FORNECIMENTO E INSTALACAO |  | UN | 25 | [5 empty] | 1 |  |  |  | 25
|  | VASO SANITARIO SIFONADO CONVENCIONAL PARA PCD SEM FURO FRONTAL COM LOUÇA BRANCA SEM ASSENTO - FORNECIMENTO E INSTALAÇÃO. AF_10/2016 |  | UN | 5 | [5 empty] | 1 |  |  |  | 5
|  | VASO SANITARIO SIFONADO CONVENCIONAL PARA PCD SEM FURO FRONTAL COM LOUÇA BRANCA SEM ASSENTO, INCLUSO CONJUNTO DE LIGAÇÃO PARA BACIA SANITÁRIA AJUSTÁVEL - FORNECIMENTO E INSTALAÇÃO. AF_10/2016 |  | UN | 5 | [5 empty] | 1 |  |  |  | 5
|  | PORTA TOALHA ROSTO EM METAL CROMADO, TIPO ARGOLA, INCLUSO FIXAÇÃO. AF_10/2016 |  | UN | 25 | [5 empty] | 1 |  |  |  | 25
|  | PORTA TOALHA BANHO EM METAL CROMADO, TIPO BARRA, INCLUSO FIXAÇÃO. AF_10/2016 |  | UN | 25 | [5 empty] | 1 |  |  |  | 25
|  | PAPELEIRA DE PAREDE EM METAL CROMADO SEM TAMPA, INCLUSO FIXAÇÃO. AF_10/2016 |  | UN | 35 | [5 empty] | 1 |  |  |  | 35
|  | SABONETEIRA DE PAREDE EM METAL CROMADO, INCLUSO FIXAÇÃO. AF_10/2016 |  | UN | 35 | [5 empty] | 1 |  |  |  | 35
|  | KIT DE ACESSORIOS PARA BANHEIRO EM METAL CROMADO, 5 PECAS, INCLUSO FIXAÇÃO. AF_10/2016 |  | UN | 20 | [5 empty] | 1 |  |  |  | 20
|  | REGISTRO DE PRESSÃO BRUTO, LATÃO, ROSCÁVEL, 1/2", FORNECIDO E INSTALADO EM RAMAL DE ÁGUA. AF_12/2014 |  | UN | 10 | [5 empty] | 1 |  |  |  | 10
|  | REGISTRO DE PRESSÃO BRUTO, ROSCÁVEL, 3/4", FORNECIDO E INSTALADO EM RAMAL DE ÁGUA. AF_12/2014 |  | UN | 10 | [5 empty] | 1 |  |  |  | 10
|  | REGISTRO DE GAVETA BRUTO, LATÃO, ROSCÁVEL, 1/2", FORNECIDO E INSTALADO EM RAMAL DE ÁGUA. AF_12/2014 |  | UN | 10 | [5 empty] | 1 |  |  |  | 10
|  | REGISTRO DE GAVETA BRUTO, LATÃO, ROSCÁVEL, 3/4", FORNECIDO E INSTALADO EM RAMAL DE ÁGUA. AF_12/2014 |  | UN | 10 | [5 empty] | 1 |  |  |  | 10
|  | REGISTRO DE ESFERA, PVC, SOLDÁVEL, DN 25 MM, INSTALADO EM RESERVAÇÃO DE ÁGUA DE EDIFICAÇÃO QUE POSSUA RESERVATÓRIO DE FIBRA/FIBROCIMENTO FORNECIMENTO E INSTALAÇÃO. AF_06/2016 |  | UN | 10 | [5 empty] | 1 |  |  |  | 10
|  | REGISTRO DE ESFERA, PVC, SOLDÁVEL, DN 32 MM, INSTALADO EM RESERVAÇÃO DE ÁGUA DE EDIFICAÇÃO QUE POSSUA RESERVATÓRIO DE FIBRA/FIBROCIMENTO FORNECIMENTO E INSTALAÇÃO. AF_06/2016 |  | UN | 10 | [5 empty] | 1 |  |  |  | 10
|  | REGISTRO DE ESFERA, PVC, SOLDÁVEL, DN 40 MM, INSTALADO EM RESERVAÇÃO DE ÁGUA DE EDIFICAÇÃO QUE POSSUA RESERVATÓRIO DE FIBRA/FIBROCIMENTO FORNECIMENTO E INSTALAÇÃO. AF_06/2016 |  | UN | 2 | [5 empty] | 1 |  |  |  | 2
|  | TORNEIRA DE BÓIA REAL, ROSCÁVEL, 1/2", FORNECIDA E INSTALADA EM RESERVAÇÃO DE ÁGUA. AF_06/2016 |  | UN | 5 | [5 empty] | 1 |  |  |  | 5
|  | TORNEIRA DE BÓIA REAL, ROSCÁVEL, 3/4", FORNECIDA E INSTALADA EM RESERVAÇÃO DE ÁGUA. AF_06/2016 |  | UN | 5 | [5 empty] | 1 |  |  |  | 5
|  | TORNEIRA DE BÓIA REAL, ROSCÁVEL, 1", FORNECIDA E INSTALADA EM RESERVAÇÃO DE ÁGUA. AF_06/2016 |  | UN | 2 | [5 empty] | 1 |  |  |  | 2
|  | CAIXA D´ÁGUA EM POLIETILENO, 1000 LITROS, COM ACESSÓRIOS |  | UN | 12 | [5 empty] | 1 |  |  |  | 12
|  | CAIXA D´AGUA EM POLIETILENO, 500 LITROS, COM ACESSÓRIOS |  | UN | 15 | [5 empty] | 1 |  |  |  | 15
COBERTURAS, ISOLAMENTOS E IMPERMEABILIZACAO
|  | RECOLOCACAO DE RIPAS EM MADEIRAMENTO DE TELHADO, CONSIDERANDO REAPROVEITAMENTO DE MATERIAL |  | M | 25 | [5 empty] | 30 |  |  |  | 750
|  | RECOLOCACAO DE MADEIRAMENTO DO TELHADO - CAIBROS, CONSIDERANDO REAPROVEITAMENTO DE MATERIAL |  | M | 25 | [5 empty] | 30 |  |  |  | 750
|  | INSTALAÇÃO DE TESOURA (INTEIRA OU MEIA), BIAPOIADA, EM MADEIRA NÃO APARELHADA, PARA VÃOS MAIORES OU IGUAIS A 3,0 M E MENORES QUE 6,0 M, INCLUSO IÇAMENTO. AF_12/2015 |  | UN | 2 | [5 empty] | 1 |  |  |  | 2
|  | TRAMA DE MADEIRA COMPOSTA POR RIPAS, CAIBROS E TERÇAS PARA TELHADOS DE ATÉ 2 ÁGUAS PARA TELHA CERÂMICA CAPA-CANAL, INCLUSO TRANSPORTE VERTICAL. AF_12/2015 |  | M2 | 19 | [8 empty] | 50 | 950
|  | TRAMA DE MADEIRA COMPOSTA POR RIPAS, CAIBROS E TERÇAS PARA TELHADOS DE MAIS QUE 2 ÁGUAS PARA TELHA CERÂMICA CAPA-CANAL, INCLUSO TRANSPORTE VERTICAL. AF_12/2015 |  | M2 | 20 | [5 empty] | 27.5 |  |  |  | 550
|  | TRAMA DE MADEIRA COMPOSTA POR TERÇAS PARA TELHADOS DE ATÉ 2 ÁGUAS PARA TELHA ONDULADA DE FIBROCIMENTO, METÁLICA, PLÁSTICA OU TERMOACÚSTICA, INCLUSO TRANSPORTE VERTICAL. AF_12/2015 |  | M2 | 25 | [5 empty] | 30 |  |  |  | 750
|  | FABRICAÇÃO E INSTALAÇÃO DE TESOURA INTEIRA EM MADEIRA NÃO APARELHADA, VÃO DE 3 M, PARA TELHA CERÂMICA OU DE CONCRETO, INCLUSO IÇAMENTO. AF_12/2015 |  | UN | 2 | [5 empty] | 1 |  |  |  | 2
|  | FABRICAÇÃO E INSTALAÇÃO DE TESOURA INTEIRA EM MADEIRA NÃO APARELHADA, VÃO DE 4 M, PARA TELHA CERÂMICA OU DE CONCRETO, INCLUSO IÇAMENTO. AF_12/2015 |  | UN | 2 | [5 empty] | 1 |  |  |  | 2
|  | FABRICAÇÃO E INSTALAÇÃO DE TESOURA INTEIRA EM MADEIRA NÃO APARELHADA, VÃO DE 5 M, PARA TELHA CERÂMICA OU DE CONCRETO, INCLUSO IÇAMENTO. AF_12/2015 |  | UN | 2 | [5 empty] | 1 |  |  |  | 2
|  | FABRICAÇÃO E INSTALAÇÃO DE TESOURA INTEIRA EM MADEIRA NÃO APARELHADA, VÃO DE 6 M, PARA TELHA CERÂMICA OU DE CONCRETO, INCLUSO IÇAMENTO. AF_12/2015 |  | UN | 2 | [5 empty] | 1 |  |  |  | 2
|  | FABRICAÇÃO E INSTALAÇÃO DE TESOURA INTEIRA EM MADEIRA NÃO APARELHADA, VÃO DE 7 M, PARA TELHA CERÂMICA OU DE CONCRETO, INCLUSO IÇAMENTO. AF_12/2015 |  | UN | 2 | [5 empty] | 1 |  |  |  | 2
|  | FABRICAÇÃO E INSTALAÇÃO DE TESOURA INTEIRA EM MADEIRA NÃO APARELHADA, VÃO DE 8 M, PARA TELHA CERÂMICA OU DE CONCRETO, INCLUSO IÇAMENTO. AF_12/2015 |  | UN | 2 | [5 empty] | 1 |  |  |  | 2
|  | RECOLOCACAO DE TELHAS CERAMICAS TIPO FRANCESA, CONSIDERANDO REAPROVEITAMENTO DE MATERIAL |  | M2 | 25 | [8 empty] | 26 | 650
|  | EMBOÇAMENTO COM ARGAMASSA TRAÇO 1:2:9 (CIMENTO, CAL E AREIA). AF_06/2016 |  | M | 9 | [8 empty] | 30 | 270
|  | SUBCOBERTURA COM MANTA PLÁSTICA REVESTIDA POR PELÍCULA DE ALUMÍNO, INCLUSO TRANSPORTE VERTICAL. AF_06/2016 |  | M2 | 10 | [8 empty] | 15 | 150
|  | AMARRAÇÃO DE TELHAS CERÂMICAS OU DE CONCRETO. AF_06/2016 |  | UN | 25 | [5 empty] | 18 |  |  |  | 450
|  | TELHAMENTO COM TELHA CERÂMICA CAPA-CANAL, TIPO PLAN, COM ATÉ 2 ÁGUAS, INCLUSO TRANSPORTE VERTICAL. AF_06/2016 |  | M2 | 60 | [5 empty] | 20 |  |  |  | 1200
|  | TELHAMENTO COM TELHA CERÂMICA CAPA-CANAL, TIPO PLAN, COM MAIS DE 2 ÁGUAS, INCLUSO TRANSPORTE VERTICAL. AF_06/2016 |  | M2 | 60 | [5 empty] | 20 |  |  |  | 1200
|  | TELHAMENTO COM TELHA ONDULADA DE FIBROCIMENTO E = 6 MM, COM RECOBRIMENTO LATERAL DE 1 1/4 DE ONDA PARA TELHADO COM INCLINAÇÃO MÁXIMA DE 10°, COM ATÉ 2 ÁGUAS, INCLUSO IÇAMENTO. AF_06/2016 |  | M2 | 100 | [5 empty] | 12.5 |  |  |  | 1250
|  | CUMEEIRA E ESPIGÃO PARA TELHA CERÂMICA EMBOÇADA COM ARGAMASSA TRAÇO 1:2:9 (CIMENTO, CAL E AREIA), PARA TELHADOS COM MAIS DE 2 ÁGUAS, INCLUSO TRANSPORTE VERTICAL. AF_06/2016 |  | M | 65 | [5 empty] | 10 |  |  |  | 650
|  | CUMEEIRA PARA TELHA DE FIBROCIMENTO ONDULADA E = 6 MM, INCLUSO ACESSÓRIOS DE FIXAÇÃO E IÇAMENTO. AF_06/2016 |  | M | 45 | [5 empty] | 10 |  |  |  | 450
|  | CALHA DE BEIRAL, SEMICIRCULAR DE PVC, DIAMETRO 125 MM, INCLUINDO CABECEIRAS, EMENDAS, BOCAIS, SUPORTES E VEDAÇÕES, EXCLUINDO CONDUTORES, INCLUSO TRANSPORTE VERTICAL. AF_06/2016 |  | M | 12 | [5 empty] | 10 |  |  |  | 120
|  | CALHA EM CHAPA DE AÇO GALVANIZADO NÚMERO 24, DESENVOLVIMENTO DE 33 CM, INCLUSO TRANSPORTE VERTICAL. AF_06/2016 |  | M | 11 | [5 empty] | 10 |  |  |  | 110
|  | CALHA EM CHAPA DE AÇO GALVANIZADO NÚMERO 24, DESENVOLVIMENTO DE 50 CM, INCLUSO TRANSPORTE VERTICAL. AF_06/2016 |  | M | 9 | [5 empty] | 10 |  |  |  | 90
|  | RUFO EM CHAPA DE AÇO GALVANIZADO NÚMERO 24, CORTE DE 25 CM, INCLUSO TRANSPORTE VERTICAL. AF_06/2016 |  | M | 5 | [5 empty] | 10 |  |  |  | 50
|  | RUFO EM FIBROCIMENTO PARA TELHA ONDULADA E = 6 MM, ABA DE 26 CM, INCLUSO TRANSPORTE VERTICAL. AF_06/2016 |  | M | 5 | [5 empty] | 10 |  |  |  | 50
|  | MANTA IMPERMEABILIZANTE A BASE DE ASFALTO - FORNECIMENTO E INSTALACAO |  | M2 | 15 | [5 empty] | 5 |  |  |  | 75
|  | IMPERMEABILIZACAO DE SUPERFICIE COM MANTA ASFALTICA PROTEGIDA COM FILME DE ALUMINIO GOFRADO (DE ESPESSURA 0,8MM), INCLUSA APLICACAO DE EMULSAO ASFALTICA, E=3MM. |  | M2 | 8 | [5 empty] | 10 |  |  |  | 80
|  | IMPERMEABILIZACAO DE CALHAS/LAJES DESCOBERTAS, COM EMULSAO ASFALTICA COM ELASTOMEROS, 3 DEMAOS |  | M2 | 3 | [5 empty] | 10 |  |  |  | 30
|  | IMPERMEABILIZACAO DE SUPERFICIE COM ASFALTO ELASTOMERICO, INCLUSOS PRIMER E VEU DE FIBRA DE VIDRO. |  | M2 | 5 | [5 empty] | 5 |  |  |  | 25
|  | IMPERMEABILIZACAO COM PINTURA A BASE DE RESINA EPOXI ALCATRAO, UMA DEMAO. |  | M2 | 5 | [5 empty] | 5 |  |  |  | 25
PINTURA
|  | APLICAÇÃO MANUAL DE FUNDO SELADOR ACRÍLICO EM PAREDES EXTERNAS DE CASAS. AF_06/2014 |  | M2 | 48 | [8 empty] | 50 | 2400
|  | APLICAÇÃO MANUAL DE PINTURA COM TINTA TEXTURIZADA ACRÍLICA EM PAREDES EXTERNAS DE CASAS, UMA COR. AF_06/2014 |  | M2 | 7 | [8 empty] | 50 | 350
|  | APLICAÇÃO MANUAL DE PINTURA COM TINTA LÁTEX PVA EM TETO, DUAS DEMÃOS. AF_06/2014 |  | M2 | 56 | [8 empty] | 50 | 2800
|  | APLICAÇÃO MANUAL DE PINTURA COM TINTA LÁTEX PVA EM PAREDES, DUAS DEMÃOS. AF_06/2014 |  | M2 | 84 | [8 empty] | 50 | 4200
|  | APLICAÇÃO MANUAL DE PINTURA COM TINTA LÁTEX ACRÍLICA EM TETO, DUAS DEMÃOS. AF_06/2014 |  | M2 | 68 | [8 empty] | 50 | 3400
|  | APLICAÇÃO MANUAL DE PINTURA COM TINTA LÁTEX ACRÍLICA EM PAREDES, DUAS DEMÃOS. AF_06/2014 |  | M2 | 62 | [8 empty] | 50 | 3100
|  | APLICAÇÃO E LIXAMENTO DE MASSA LÁTEX EM TETO, DUAS DEMÃOS. AF_06/2014 |  | M2 | 32 | [8 empty] | 50 | 1600
|  | APLICAÇÃO E LIXAMENTO DE MASSA LÁTEX EM PAREDES, DUAS DEMÃOS. AF_06/2014 |  | M2 | 56 | [8 empty] | 50 | 2800
|  | APLICAÇÃO MANUAL DE TINTA LÁTEX ACRÍLICA EM PAREDE EXTERNAS DE CASAS, DUAS DEMÃOS. AF_11/2016 |  | M2 | 96 | [8 empty] | 50 | 4800
|  | APLICAÇÃO MANUAL DE MASSA ACRÍLICA EM PAREDES EXTERNAS DE CASAS, DUAS DEMÃOS. AF_05/2017 |  | M2 | 92 | [8 empty] | 50 | 4600
|  | VERNIZ SINTETICO BRILHANTE EM CONCRETO OU TIJOLO, DUAS DEMAOS |  | M2 | 22 | [8 empty] | 5 | 110
|  | PINTURA EM VERNIZ SINTETICO BRILHANTE EM MADEIRA, TRES DEMAOS |  | M2 | 5 | [8 empty] | 26 | 130
|  | VERNIZ SINTETICO EM MADEIRA, DUAS DEMAOS |  | M2 | 5 | [8 empty] | 26 | 130
|  | PINTURA ESMALTE ACETINADO EM MADEIRA, DUAS DEMAOS |  | M2 | 20 | [8 empty] | 22.5 | 450
|  | PINTURA ESMALTE FOSCO PARA MADEIRA, DUAS DEMAOS, SOBRE FUNDO NIVELADOR BRANCO |  | M2 | 20 | [8 empty] | 17.5 | 350
|  | PINTURA ESMALTE ACETINADO PARA MADEIRA, DUAS DEMAOS, SOBRE FUNDO NIVELADOR BRANCO |  | M2 | 20 | [8 empty] | 20 | 400
|  | PINTURA ESMALTE BRILHANTE PARA MADEIRA, DUAS DEMAOS, SOBRE FUNDO NIVELADOR BRANCO |  | M2 | 20 | [8 empty] | 17.5 | 350
|  | PINTURA A OLEO, 2 DEMAOS |  | M2 | 20 | [8 empty] | 21 | 420
|  | VERNIZ SINTETICO BRILHANTE, 2 DEMAOS |  | M2 | 6 | [8 empty] | 25 | 150
|  | PINTURA ESMALTE FOSCO EM MADEIRA, DUAS DEMAOS |  | M2 | 9 | [8 empty] | 20 | 180
|  | PINTURA IMUNIZANTE PARA MADEIRA, DUAS DEMAOS |  | M2 | 20 | [8 empty] | 10.5 | 210
|  | PINTURA ESMALTE ALTO BRILHO, DUAS DEMAOS, SOBRE SUPERFICIE METALICA |  | M2 | 35 | [8 empty] | 10 | 350
|  | PINTURA ESMALTE ACETINADO, DUAS DEMAOS, SOBRE SUPERFICIE METALICA |  | M2 | 25 | [8 empty] | 10 | 250
|  | PINTURA ESMALTE FOSCO, DUAS DEMAOS, SOBRE SUPERFICIE METALICA |  | M2 | 25 | [8 empty] | 10 | 250
|  | FUNDO ANTICORROSIVO A BASE DE OXIDO DE FERRO (ZARCAO), DUAS DEMAOS |  | M2 | 25 | [8 empty] | 10 | 250
|  | FUNDO ANTICORROSIVO A BASE DE OXIDO DE FERRO (ZARCAO), UMA DEMAO |  | M2 | 25 | [8 empty] | 10 | 250
|  | PINTURA ESMALTE FOSCO, DUAS DEMAOS, SOBRE SUPERFICIE METALICA, INCLUSO UMA DEMAO DE FUNDO ANTICORROSIVO. UTILIZACAO DE REVOLVER ( AR-COMPRIMIDO). |  | M2 | 6 | [8 empty] | 20 | 120
|  | PINTURA A OLEO BRILHANTE SOBRE SUPERFICIE METALICA, UMA DEMAO INCLUSO UMA DEMAO DE FUNDO ANTICORROSIVO |  | M2 | 6 | [8 empty] | 20 | 120
|  | PINTURA ACRILICA EM PISO CIMENTADO DUAS DEMAOS |  | M2 | 10 | [8 empty] | 20 | 200

## COMPOSIÇÕES
PREFEITURA MUNICIPAL DE SANTO ANTONIO DOS LOPES
|  | AÇÃO: | EXECUÇÃO DE SERVIÇOS COMUNS DE ENGENHARIA, CONTEMPLANDO A MANUTENÇÃO PREVENTIVA, CORRETIVA E REFORMA PREDIAL NOS PRÓPRIOS MUNICIPAIS | Leis Sociais Mensalista: |  |  | 47.7%
|  | MUNICÍPIO: | SANTO ANTÔNIO DOS LOPES - MA | Leis Sociais Horista: |  |  | 84.61%
|  | LOCALIDADE: | SANTO ANTÔNIO DOS LOPES - MA | Data Base: |  |  | 2023-04-01
|  |  |  | BDI: |  |  | 24.98%
COMPOSIÇÕES UNITÁRIAS
ITEM | CODIGO | DESCRIÇÃO |  | UND | QUANT | PRE UNT | PREÇO TOTAL | % | VALOR BDI | VALOR TOTAL
1.0 |  | ADMINISTRAÇÃO LOCAL
1.1 | 90777 | ENGENHEIRO CIVIL DE OBRA JUNIOR COM ENCARGOS COMPLEMENTARES |  | H | 1 | 96.19 | 96.19 | 24.98% | 24.0283 | 120.22 | 120.22
1.2 | 90776 | ENCARREGADO GERAL COM ENCARGOS COMPLEMENTARES |  | H | 1 | 28.35 | 28.35 | 24.98% | 7.0818 | 35.43
1.3 | 90772 | AUXILIAR DE ESCRITORIO COM ENCARGOS COMPLEMENTARES |  | H | 1 | 20.81 | 20.81 | 24.98% | 5.1983 | 26.01
1.4 | 90766 | ALMOXARIFE COM ENCARGOS COMPLEMENTARES |  | H | 1 | 27.27 | 27.27 | 24.98% | 6.812 | 34.08
1.5 | 88255 | AUXILIAR TÉCNICO DE ENGENHARIA COM ENCARGOS COMPLEMENTARES |  | H | 1 | 22.96 | 22.96 | 24.98% | 5.7354 | 28.7
2.0 |  | CANTEIRO DE OBRA
2.1 |  | TAPUME COM COMPENSADO DE MADEIRA. AF_05/2018
| 3992 | TABUA APARELHADA *2,5 X 30* CM, EM MACARANDUBA, ANGELIM OU EQUIVALENTE DA REGIAO |  | M | 1,6923000 | 33,18 | 56.1505 | 24.98% | 14.0264 | 70.18
| 4433 | CAIBRO NAO APARELHADO *7,5 X 7,5* CM, EM MACARANDUBA, ANGELIM OU EQUIVALENTE DA REGIAO - BRUTA |  | M | 1,2273000 | 27,96 | 34.3153 | 24.98% | 8.572 | 42.89
| 5061 | PREGO DE ACO POLIDO COM CABECA 18 X 27 (2 1/2 X 10) |  | KG | 0,0428000 | 20,85 | 0.89238 | 24.98% | 0.22292 | 1.12
| 43681 | CHAPA/PAINEL DE MADEIRA COMPENSADA RESINADA (MADEIRITE RESINADO ROSA) PARA FORMA DE CONCRETO, DE 2200 x 1100 MM, E = 8 A 12 MM |  | M2 | 1,0500380 | 38,01 | 39.9119 | 24.98% | 9.97 | 49.88
| 88239 | AJUDANTE DE CARPINTEIRO COM ENCARGOS COMPLEMENTARES |  | H | 0,2042000 | 17,50 | 3.5735 | 24.98% | 0.89266 | 4.47
| 88262 | CARPINTEIRO DE FORMAS COM ENCARGOS COMPLEMENTARES |  | H | 0,6127000 | 21,61 | 13.2404 | 24.98% | 3.3075 | 16.55
| 91692 | SERRA CIRCULAR DE BANCADA COM MOTOR ELÉTRICO POTÊNCIA DE 5HP, COM COIFA PARA DISCO 10" - CHP DIURNO. AF_08/2015 |  | CHP | 0,0044000 | 19,16 | 0.084304 | 24.98% | 0.021059 | 0.11
| 91693 | SERRA CIRCULAR DE BANCADA COM MOTOR ELÉTRICO POTÊNCIA DE 5HP, COM COIFA PARA DISCO 10" - CHI DIURNO. AF_08/2015 |  | CHI | 0,0191000 | 18,08 | 0.34533 | 24.98% | 0.086263 | 0.43
| 94974 | CONCRETO MAGRO PARA LASTRO, TRAÇO 1:4,5:4,5 (EM MASSA SECA DE CIMENTO/ AREIA MÉDIA/ BRITA 1) - PREPARO MANUAL. AF_05/2021 |  | M3 | 0,0015000 | 394,27 | 0.5914 | 24.98% | 0.14773 | 0.74
[9 empty] | SUBTOTAL | 186.37 | 186.37
2.2 |  | DISPOSITIVO DE DIRECIONAMENTO OU BLOQUEIO TIPO TELA PLÁSTICA COM SUPORTE FIXO - UTILIZAÇÃO DE 3 VEZES
| 01887/ORSE | Prego 18 x 30 |  | kg | 0.1613 | 20.95 | 3.3792 | 24.98% | 0.84413 | 4.22
| 01213/SINAPI | Carpinteiro de formas (horista) |  | h | 0.1 | 7.81 | 0.781 | 24.98% | 0.19509 | 0.98
| 04433/SINAPI | Caibro nao aparelhado *6 x 6* cm, em macaranduba, angelim ou equivalente da regiao - bruta |  | m | 0.5 | 26.98 | 13.49 | 24.98% | 3.3698 | 16.86
| 06111/SINAPI | Servente de obras |  | h | 0.1 | 5.92 | 0.592 | 24.98% | 0.14788 | 0.74
| 37524/SINAPI | Tela plastica laranja, tipo tapume para sinalizacao, malha retangular, rolo 1.20 x 50 m (l x c) |  | m | 0.35 | 1.99 | 0.6965 | 24.98% | 0.17399 | 0.87
| 10549/ORSE | Encargos Complementares - Servente |  | h | 0.1 | 3.75 | 0.375 | 24.98% | 0.093675 | 0.47
| 10551/ORSE | Encargos Complementares - Carpinteiro |  | h | 0.1 | 3.62 | 0.362 | 24.98% | 0.090428 | 0.45
|  | Encargos Sociais |  | und | 1 | 1.52 | 1.52 | 24.98% | 0.3797 | 1.9
[9 empty] | SUBTOTAL | 26.49
2.3 |  | EXECUÇÃO DE ESCRITÓRIO EM CANTEIRO DE OBRA EM CHAPA DE MADEIRA COMPENSADA, NÃO INCLUSO MOBILIÁRIO E EQUIPAMENTOS. AF_02/2016
| 93207 | EXECUÇÃO DE ESCRITÓRIO EM CANTEIRO DE OBRA EM CHAPA DE MADEIRA COMPENSADA, NÃO INCLUSO MOBILIÁRIO E EQUIPAMENTOS. AF_02/2016 |  | M2 | 1 | 1156.51 | 1156.51 | 24.98% | 288.8962 | 1445.41
[9 empty] | SUBTOTAL | 1445.41
2.4 |  | EXECUÇÃO DE ALMOXARIFADO EM CANTEIRO DE OBRA EM CHAPA DE MADEIRA COMPENSADA, INCLUSO PRATELEIRAS. AF_02/2016
| 93208 | EXECUÇÃO DE ALMOXARIFADO EM CANTEIRO DE OBRA EM CHAPA DE MADEIRA COMPENSADA, INCLUSO PRATELEIRAS. AF_02/2016 |  | M2 | 1 | 943.56 | 943.56 | 24.98% | 235.7013 | 1179.26
[9 empty] | SUBTOTAL | 1179.26
2.5 |  | EXECUÇÃO DE REFEITÓRIO EM CANTEIRO DE OBRA EM CHAPA DE MADEIRA COMPENSADA, NÃO INCLUSO MOBILIÁRIO E EQUIPAMENTOS. AF_02/2016
| 93210 | EXECUÇÃO DE REFEITÓRIO EM CANTEIRO DE OBRA EM CHAPA DE MADEIRA COMPENSADA, NÃO INCLUSO MOBILIÁRIO E EQUIPAMENTOS. AF_02/2016 |  | M2 | 1 | 606.89 | 606.89 | 24.98% | 151.6011 | 758.49
[9 empty] | SUBTOTAL | 758.49
2.6 |  | EXECUÇÃO DE SANITÁRIO E VESTIÁRIO EM CANTEIRO DE OBRA EM CHAPA DE MADEIRA COMPENSADA, NÃO INCLUSO MOBILIÁRIO. AF_02/2016
| 93212 | EXECUÇÃO DE SANITÁRIO E VESTIÁRIO EM CANTEIRO DE OBRA EM CHAPA DE MADEIRA COMPENSADA, NÃO INCLUSO MOBILIÁRIO. AF_02/2016 |  | M2 | 1 | 1005.15 | 1005.15 | 24.98% | 251.0865 | 1256.24
[9 empty] | SUBTOTAL | 1256.24
2.7 |  | EXECUÇÃO DE RESERVATÓRIO ELEVADO DE ÁGUA (1000 LITROS) EM CANTEIRO DE OBRA, APOIADO EM ESTRUTURA DE MADEIRA. AF_02/2016
| 34636 | CAIXA D'AGUA / RESERVATORIO EM POLIETILENO, 1000 LITROS, COM TAMPA |  | UN | 1,0000000 | 483,00 | 483 | 24.98% | 120.6534 | 603.65
| 89408 | JOELHO 90 GRAUS, PVC, SOLDÁVEL, DN 25MM, INSTALADO EM RAMAL DE DISTRIBUIÇÃO DE ÁGUA - FORNECIMENTO E INSTALAÇÃO. AF_06/2022 |  | UN | 3,0000000 | 6,80 | 20.4 | 24.98% | 5.0959 | 25.5
| 89972 | KIT DE REGISTRO DE GAVETA BRUTO DE LATÃO ¾", INCLUSIVE CONEXÕES, ROSCÁVEL, INSTALADO EM RAMAL DE ÁGUA FRIA - FORNECIMENTO E INSTALAÇÃO. AF_12/2014 |  | UN | 1,0000000 | 46,50 | 46.5 | 24.98% | 11.6157 | 58.12
| 94648 | TUBO, PVC, SOLDÁVEL, DN 25 MM, INSTALADO EM RESERVAÇÃO DE ÁGUA DE EDIFICAÇÃO QUE POSSUA RESERVATÓRIO DE FIBRA/FIBROCIMENTO FORNECIMENTO E INSTALAÇÃO. AF_06/2016 |  | M | 19,0000000 | 9,24 | 175.56 | 24.98% | 43.8549 | 219.41
| 94688 | TÊ, PVC, SOLDÁVEL, DN 25 MM INSTALADO EM RESERVAÇÃO DE ÁGUA DE EDIFICAÇÃO QUE POSSUA RESERVATÓRIO DE FIBRA/FIBROCIMENTO FORNECIMENTO E INSTALAÇÃO. AF_06/2016 |  | UN | 2,0000000 | 9,16 | 18.32 | 24.98% | 4.5763 | 22.9
| 94703 | ADAPTADOR COM FLANGE E ANEL DE VEDAÇÃO, PVC, SOLDÁVEL, DN 25 MM X 3/4 , INSTALADO EM RESERVAÇÃO DE ÁGUA DE EDIFICAÇÃO QUE POSSUA RESERVATÓRIO DE FIBRA/FIBROCIMENTO FORNECIMENTO E INSTALAÇÃO. AF_06/2016 |  | UN | 1,0000000 | 18,52 | 18.52 | 24.98% | 4.6263 | 23.15
| 94796 | TORNEIRA DE BOIA PARA CAIXA D'ÁGUA, ROSCÁVEL, 3/4" - FORNECIMENTO E INSTALAÇÃO. AF_08/2021 |  | UN | 1,0000000 | 37,42 | 37.42 | 24.98% | 9.3475 | 46.77
| 98461 | ESTRUTURA DE MADEIRA PROVISÓRIA PARA SUPORTE DE CAIXA D ÁGUA ELEVADA DE 1000 LITROS. AF_05/2018_PS |  | UN | 1,0000000 | 5.554,57 | 5554.57 | 24.98% | 1387.5316 | 6942.1
[9 empty] | SUBTOTAL | 7941.6
2.8 |  | EXECUÇÃO DE DEPÓSITO EM CANTEIRO DE OBRA EM CHAPA DE MADEIRA COMPENSADA, NÃO INCLUSO MOBILIÁRIO. AF_04/2016
| 93584 | EXECUÇÃO DE DEPÓSITO EM CANTEIRO DE OBRA EM CHAPA DE MADEIRA COMPENSADA, NÃO INCLUSO MOBILIÁRIO. AF_04/2016 |  | M2 | 1 | 946.66 | 946.66 | 24.98% | 236.4757 | 1183.14
[9 empty] | SUBTOTAL | 1183.14
2.9 |  | LOCAÇÃO DE CONTAINER - ESCRITÓRIO COM BANHEIRO - 6,20 X 2,40M - REV 02_02/2022
| 04298/ORSE | Aluguel de container - Escritório com banheiro - 6,20 x 2,40m, equipado com Ar condicionado |  | UND | 1 | 1600 | 1600 | 24.98% | 399.68 | 1999.68
[9 empty] | SUBTOTAL | 1999.68
2.10 |  | PLACA DE OBRA EM CHAPA DE ACO GALVANIZADO, INSTALADA
| 01569/ORSE | Madeira mista serrada (barrote) 6 x 6cm - 0,0036 m3/m (angelim, louro) |  | M | 4 | 9.25 | 37 | 24.98% | 9.2426 | 46.24
| 06995/ORSE | Madeira mista serrada (sarrafo) 2,2 x 5,5cm - 0,00121 m³/m |  | M | 1 | 3.49 | 3.49 | 24.98% | 0.8718 | 4.36
| 04813/SINAPI | Placa de obra (para construcao civil) em chapa galvanizada *n. 22*, adesivada, de *2,4 x 1,2* m (sem postes para fixacao) |  | M² | 1 | 262.5 | 262.5 | 24.98% | 65.5725 | 328.07
| 05075/SINAPI | Prego de aco polido com cabeca 18 x 30 (2 3/4 x 10) |  | KG | 0.15 | 20.95 | 3.1425 | 24.98% | 0.785 | 3.93
| 01213/SINAPI | Carpinteiro de formas (horista) |  | H | 1 | 7.81 | 7.81 | 24.98% | 1.9509 | 9.76
| 06111/SINAPI | Servente de obras |  | H | 2 | 5.92 | 11.84 | 24.98% | 2.9576 | 14.8
| 10549/ORSE | Encargos Complementares - Servente |  | H | 2 | 3.75 | 7.5 | 24.98% | 1.8735 | 9.37
| 10551/ORSE | Encargos Complementares - Carpinteiro |  | H | 1 | 3.62 | 3.62 | 24.98% | 0.90428 | 4.52
|  | Encargos Sociais |  | H | 1 | 21.97 | 21.97 | 24.98% | 5.4881 | 27.46
[9 empty] | SUBTOTAL | 448.51
3.0 |  | ANDAIME
3.1 |  | ANDAIME METÁLICO DE ENCAIXE P/FACHADAS-LOCAÇÃO MENSAL |  | ANDAIME METÁLICO DE ENCAIXE P/FACHADAS-LOCAÇÃO MENSAL |  | ANDAIME METÁLICO DE ENCAIXE P/FACHADAS-LOCAÇÃO MENSAL |  | ANDAIME METÁLICO DE ENCAIXE P/FACHADAS-LOCAÇÃO MENSAL
| I1530 | MONTADOR |  | H | 0.08 | 20.77 | 1.6616 | 24.98% | 0.41507 | 2.08
| I2543 | SERVENTE |  | H | 0.16 | 15.55 | 2.488 | 24.98% | 0.6215 | 3.11
| I0068 | ANDAIME METALICO DE FACHADA - LOCAÇÃO |  | M2 | 1.03 | 1.81 | 1.8643 | 24.98% | 0.4657 | 2.33
[9 empty] | SUBTOTAL | 7.52
3.2 |  | ANDAIME P/ALVENARIA DE 1 TIJOLO
| I0498 | CARPINTEIRO |  | H | 0.06 | 20.77 | 1.2462 | 24.98% | 0.3113 | 1.56
| I2543 | SERVENTE |  | H | 0.18 | 15.55 | 2.799 | 24.98% | 0.69919 | 3.5
| I1496 | MADEIRA (PINHO) DE 1A. |  | M3 | 0.0008 | 1831.73 | 1.4654 | 24.98% | 0.36605 | 1.83
| I1724 | PREGO |  | KG | 0.25 | 15.54 | 3.885 | 24.98% | 0.97047 | 4.86
[9 empty] | SUBTOTAL | 11.75
3.3 |  | PLATAFORMA MADEIRA P/ ANDAIME TUBULAR APROVEITAMENTO 20 VEZES
| 6189 | TABUA MADEIRA 2A QUALIDADE 2,5 X 30,0CM (1 X 12") NAO APARELHADA |  | M | 0.15 | 29.49 | 4.4235 | 24.98% | 1.105 | 5.53
| 88316 | SERVENTE COM ENCARGOS COMPLEMENTARES |  | H | 0.1 | 17.29 | 1.729 | 24.98% | 0.4319 | 2.16
[9 empty] | SUBTOTAL | 7.69
3.4 |  | ANDAIME TABUADO SOBRE CAVALETES (INCLUSO CAVALETE) EM MADEIRA DE 1ª UTIL 20X INCL MOVIMENTACAO P/ PE-DIREITO 4,00M
| 5075 | PREGO DE ACO POLIDO COM CABECA 18 X 30 (2 3/4 X 10) |  | KG | 0,0100000 | 21.21 | 0.2121 | 24.98% | 0.052983 | 0.27
| 20208 | PRANCHAO DE MADEIRA APARELHADA *8 X 30* CM, MACARANDUBA, ANGELIM OU EQUIVALENTE DA REGIAO |  | M | 0,0500000 | 117.98 | 5.899 | 24.98% | 1.4736 | 7.37
| 20209 | PECA DE MADEIRA APARELHADA *7,5 X 7,5* CM (3 X 3 ") MACARANDUBA, ANGELIM OU EQUIVALENTE DA REGIAO |  | M | 0,4800000 | 29.18 | 14.0064 | 24.98% | 3.4988 | 17.51
| 88262 | CARPINTEIRO DE FORMAS COM ENCARGOS COMPLEMENTARES |  | H | 0,0520000 | 21.61 | 1.1237 | 24.98% | 0.28071 | 1.4
| 88316 | SERVENTE COM ENCARGOS COMPLEMENTARES |  | H | 0,2000000 | 17.29 | 3.458 | 24.98% | 0.86381 | 4.32
[9 empty] | SUBTOTAL | 30.87
3.5 |  | LOCACAO DE ANDAIME METALICO TUBULAR TIPO TORRE
| 10527 | LOCACAO DE ANDAIME METALICO TUBULAR DE ENCAIXE, TIPO DE TORRE, COM LARGURA DE 1 ATE 1,5 M E ALTURA DE *1,00* M |  | M/MES | 1,0000000 | 20 | 20 | 24.98% | 4.996 | 25
| 88316 | SERVENTE COM ENCARGOS COMPLEMENTARES |  | H | 0,5000000 | 17.29 | 8.645 | 24.98% | 2.1595 | 10.8
[9 empty] | SUBTOTAL | 35.8
4.0 |  | MOVIMENTO DE TERRA
4.1 |  | ESCAVAÇÃO MANUAL DE VALAS. AF_03/2016
| 88316 | SERVENTE COM ENCARGOS COMPLEMENTARES |  | H | 3,9560000 | 17.29 | 68.3992 | 24.98% | 17.0861 | 85.49
[9 empty] | SUBTOTAL | 85.49
4.2 |  | REATERRO DE VALA COM COMPACTAÇÃO MANUAL
| 88316 | SERVENTE COM ENCARGOS COMPLEMENTARES |  | H | 3 | 17.29 | 51.87 | 24.98% | 12.9571 | 64.83
[9 empty] | SUBTOTAL | 64.83
4.3 |  | REATERRO INTERNO (EDIFICACOES) COMPACTADO MANUALMENTE
| 88316 | SERVENTE COM ENCARGOS COMPLEMENTARES |  | H | 3.5 | 17.29 | 60.515 | 24.98% | 15.1166 | 75.63
[9 empty] | SUBTOTAL | 75.63
5.0 |  | TRANSPORTE
5.1 | 72838 | TRANSPORTE COMERCIAL COM CAMINHAO CARROCERIA 9 T, RODOVIA EM LEITO NATURAL | TXKM
| 5824 | CAMINHÃO TOCO, PBT 16.000 KG, CARGA ÚTIL MÁX. 10.685 KG, DIST. ENTRE EIXOS 4,8 M, POTÊNCIA 189 CV, INCLUSIVE CARROCERIA FIXA ABERTA DE MADEIRA P/ TRANSPORTE GERAL DE CARGA SECA, DIMEN. APROX. 2,5 X 7,00 X 0,50 M - CHP DIURNO. AF_06/2014 | CHP | CHP | 0,0067000 | 193,62 | 1.2973 | 24.98% | 0.32405 | 1.62
[9 empty] | SUBTOTAL | 1.62
5.2 |  | CARGA, MANOBRAS E DESCARGA DE BRITA PARA TRATAMENTOS SUPERFICIAIS, COM CAMINHAO BASCULANTE 6 M3 | T
| 5811 | CAMINHÃO BASCULANTE 6 M3, PESO BRUTO TOTAL 16.000 KG, CARGA ÚTIL MÁXIMA 13.071 KG, DISTÂNCIA ENTRE EIXOS 4,80 M, POTÊNCIA 230 CV INCLUSIVE CAÇAMBA METÁLICA - CHP DIURNO. AF_06/2014 |  | CHP | 0,0281000 | 181,28 | 5.094 | 24.98% | 1.2725 | 6.37
[9 empty] | SUBTOTAL | 6.37
5.3 | 72899 | TRANSPORTE DE ENTULHO COM CAMINHÃO BASCULANTE 6 M3, RODOVIA PAVIMENTADA, DMT ATE 0,5 KM | M3
| 5811 | CAMINHÃO BASCULANTE 6 M3, PESO BRUTO TOTAL 16.000 KG, CARGA ÚTIL MÁXIMA 13.071 KG, DISTÂNCIA ENTRE EIXOS 4,80 M, POTÊNCIA 230 CV INCLUSIVE CAÇAMBA METÁLICA - CHP DIURNO. AF_06/2014 |  | CHP | 0,0327000 | 181,28 | 5.9279 | 24.98% | 1.4808 | 7.41
[9 empty] | SUBTOTAL | 7.41
5.4 | 72900 | TRANSPORTE DE ENTULHO COM CAMINHAO BASCULANTE 6 M3, RODOVIA PAVIMENTADA, DMT 0,5 A 1,0 KM | M3
| 5811 | CAMINHÃO BASCULANTE 6 M3, PESO BRUTO TOTAL 16.000 KG, CARGA ÚTIL MÁXIMA 13.071 KG, DISTÂNCIA ENTRE EIXOS 4,80 M, POTÊNCIA 230 CV INCLUSIVE CAÇAMBA METÁLICA - CHP DIURNO. AF_06/2014 |  | CHP | 0,0360000 | 181,28 | 6.5261 | 24.98% | 1.6302 | 8.16
[9 empty] | SUBTOTAL | 8.16
5.5 | 72897 | CARGA MANUAL DE ENTULHO EM CAMINHAO BASCULANTE 6 M3 | M3
| 5961 | CAMINHÃO BASCULANTE 6 M3, PESO BRUTO TOTAL 16.000 KG, CARGA ÚTIL MÁXIMA 13.071 KG, DISTÂNCIA ENTRE EIXOS 4,80 M, POTÊNCIA 230 CV INCLUSIVE CAÇAMBA METÁLICA - CHI DIURNO. AF_06/2014 | CHI | CHI | 0,2500000 | 181,28 | 45.32 | 24.98% | 11.3209 | 56.64
| 88316 | SERVENTE COM ENCARGOS COMPLEMENTARES | H | H | 0,7000000 | 17.29 | 12.103 | 24.98% | 3.0233 | 15.13
[9 empty] | SUBTOTAL | 71.77
5.6 | 5824 | CAMINHÃO TOCO, PBT 16.000 KG, CARGA ÚTIL MÁX. 10.685 KG, DIST. ENTRE EIXOS 4,8 M, POTÊNCIA 189 CV, INCLUSIVE CARROCERIA FIXA ABERTA DE MADEIRA P/ TRANSPORTE GERAL DE CARGA SECA, DIMEN. APROX. 2,5 X 7,00 X 0,50 M - CHP DIURNO. AF_06/2014
| 5705 | CAMINHÃO TOCO, PBT 16.000 KG, CARGA ÚTIL MÁX. 10.685 KG, DIST. ENTRE EIXOS 4,8 M, POTÊNCIA 189 CV, INCLUSIVE CARROCERIA FIXA ABERTA DE MADEIRA P/ TRANSPORTE GERAL DE CARGA SECA, DIMEN. APROX. 2,5 X 7,00 X 0,50 M - MANUTENÇÃO. AF_06/2014 |  | H | 1,0000000 | 39,27 | 39.27 | 24.98% | 9.8096 | 49.08
| 53797 | CAMINHÃO TOCO, PBT 16.000 KG, CARGA ÚTIL MÁX. 10.685 KG, DIST. ENTRE EIXOS 4,8 M, POTÊNCIA 189 CV, INCLUSIVE CARROCERIA FIXA ABERTA DE MADEIRA P/ TRANSPORTE GERAL DE CARGA SECA, DIMEN. APROX. 2,5 X 7,00 X 0,50 M - MATERIAIS NA OPERAÇÃO. AF_06/2014 |  | H | 1,0000000 | 105,52 | 105.52 | 24.98% | 26.3589 | 131.88
| 88282 | MOTORISTA DE CAMINHÃO COM ENCARGOS COMPLEMENTARES |  | H | 1,0000000 | 19,52 | 19.52 | 24.98% | 4.8761 | 24.4
| 89264 | CAMINHÃO TOCO, PBT 16.000 KG, CARGA ÚTIL MÁX. 10.685 KG, DIST. ENTRE EIXOS 4,8 M, POTÊNCIA 189 CV, INCLUSIVE CARROCERIA FIXA ABERTA DE MADEIRA P/ TRANSPORTE GERAL DE CARGA SECA, DIMEN. APROX. 2,5 X 7,00 X 0,50 M - DEPRECIAÇÃO. AF_06/2014 |  | H | 1,0000000 | 21,48 | 21.48 | 24.98% | 5.3657 | 26.85
| 89265 | CAMINHÃO TOCO, PBT 16.000 KG, CARGA ÚTIL MÁX. 10.685 KG, DIST. ENTRE EIXOS 4,8 M, POTÊNCIA 189 CV, INCLUSIVE CARROCERIA FIXA ABERTA DE MADEIRA P/ TRANSPORTE GERAL DE CARGA SECA, DIMEN. APROX. 2,5 X 7,00 X 0,50 M - JUROS. AF_06/2014 |  | H | 1,0000000 | 4,37 | 4.37 | 24.98% | 1.0916 | 5.46
| 89266 | CAMINHÃO TOCO, PBT 16.000 KG, CARGA ÚTIL MÁX. 10.685 KG, DIST. ENTRE EIXOS 4,8 M, POTÊNCIA 189 CV, INCLUSIVE CARROCERIA FIXA ABERTA DE MADEIRA P/ TRANSPORTE GERAL DE CARGA SECA, DIMEN. APROX. 2,5 X 7,00 X 0,50 M - IMPOSTOS E SEGUROS. AF_06/2014 |  | H | 1,0000000 | 3,46 | 3.46 | 24.98% | 0.86431 | 4.32
[9 empty] | SUBTOTAL | 241.99
5.7 |  | CAMINHÃO TOCO, PBT 16.000 KG, CARGA ÚTIL MÁX. 10.685 KG, DIST. ENTRE EIXOS 4,8 M, POTÊNCIA 189 CV, INCLUSIVE CARROCERIA FIXA ABERTA DE MADEIRA P/ TRANSPORTE GERAL DE CARGA SECA, DIMEN. APROX. 2,5 X 7,00 X 0,50 M - CHI DIURNO. AF_06/2014
| 88282 | MOTORISTA DE CAMINHÃO COM ENCARGOS COMPLEMENTARES |  | H | 1,0000000 | 19,52 | 19.52 | 24.98% | 4.8761 | 24.4
| 89264 | CAMINHÃO TOCO, PBT 16.000 KG, CARGA ÚTIL MÁX. 10.685 KG, DIST. ENTRE EIXOS 4,8 M, POTÊNCIA 189 CV, INCLUSIVE CARROCERIA FIXA ABERTA DE MADEIRA P/ TRANSPORTE GERAL DE CARGA SECA, DIMEN. APROX. 2,5 X 7,00 X 0,50 M - DEPRECIAÇÃO. AF_06/2014 |  | H | 1,0000000 | 21,48 | 21.48 | 24.98% | 5.3657 | 26.85
| 89265 | CAMINHÃO TOCO, PBT 16.000 KG, CARGA ÚTIL MÁX. 10.685 KG, DIST. ENTRE EIXOS 4,8 M, POTÊNCIA 189 CV, INCLUSIVE CARROCERIA FIXA ABERTA DE MADEIRA P/ TRANSPORTE GERAL DE CARGA SECA, DIMEN. APROX. 2,5 X 7,00 X 0,50 M - JUROS. AF_06/2014 |  | H | 1,0000000 | 4,37 | 4.37 | 24.98% | 1.0916 | 5.46
| 89266 | CAMINHÃO TOCO, PBT 16.000 KG, CARGA ÚTIL MÁX. 10.685 KG, DIST. ENTRE EIXOS 4,8 M, POTÊNCIA 189 CV, INCLUSIVE CARROCERIA FIXA ABERTA DE MADEIRA P/ TRANSPORTE GERAL DE CARGA SECA, DIMEN. APROX. 2,5 X 7,00 X 0,50 M - IMPOSTOS E SEGUROS. AF_06/2014 |  | H | 1,0000000 | 3,46 | 3.46 | 24.98% | 0.86431 | 4.32
[9 empty] | SUBTOTAL | 61.03
5.8 |  | CAMINHONETE CABINE SIMPLES COM MOTOR 1.6 FLEX, CÂMBIO MANUAL, POTÊNCIA 101/104 CV, 2 PORTAS - CHP DIURNO. AF_11/2015
| 5705 | CAMINHÃO TOCO, PBT 16.000 KG, CARGA ÚTIL MÁX. 10.685 KG, DIST. ENTRE EIXOS 4,8 M, POTÊNCIA 189 CV, INCLUSIVE CARROCERIA FIXA ABERTA DE MADEIRA P/ TRANSPORTE GERAL DE CARGA SECA, DIMEN. APROX. 2,5 X 7,00 X 0,50 M - MANUTENÇÃO. AF_06/2014 |  | H | 1,0000000 | 16,35 | 16.35 | 24.98% | 4.0842 | 20.43
| 53797 | CAMINHÃO TOCO, PBT 16.000 KG, CARGA ÚTIL MÁX. 10.685 KG, DIST. ENTRE EIXOS 4,8 M, POTÊNCIA 189 CV, INCLUSIVE CARROCERIA FIXA ABERTA DE MADEIRA P/ TRANSPORTE GERAL DE CARGA SECA, DIMEN. APROX. 2,5 X 7,00 X 0,50 M - MATERIAIS NA OPERAÇÃO. AF_06/2014 |  | H | 1,0000000 | 4,77 | 4.77 | 24.98% | 1.1915 | 5.96
| 88282 | MOTORISTA DE CAMINHÃO COM ENCARGOS COMPLEMENTARES |  | H | 1,0000000 | 0,75 | 0.75 | 24.98% | 0.18735 | 0.94
| 89264 | CAMINHÃO TOCO, PBT 16.000 KG, CARGA ÚTIL MÁX. 10.685 KG, DIST. ENTRE EIXOS 4,8 M, POTÊNCIA 189 CV, INCLUSIVE CARROCERIA FIXA ABERTA DE MADEIRA P/ TRANSPORTE GERAL DE CARGA SECA, DIMEN. APROX. 2,5 X 7,00 X 0,50 M - DEPRECIAÇÃO. AF_06/2014 |  | H | 1,0000000 | 0,59 | 0.59 | 24.98% | 0.14738 | 0.74
| 89265 | CAMINHÃO TOCO, PBT 16.000 KG, CARGA ÚTIL MÁX. 10.685 KG, DIST. ENTRE EIXOS 4,8 M, POTÊNCIA 189 CV, INCLUSIVE CARROCERIA FIXA ABERTA DE MADEIRA P/ TRANSPORTE GERAL DE CARGA SECA, DIMEN. APROX. 2,5 X 7,00 X 0,50 M - JUROS. AF_06/2014 |  | H | 1,0000000 | 5,97 | 5.97 | 24.98% | 1.4913 | 7.46
| 89266 | CAMINHÃO TOCO, PBT 16.000 KG, CARGA ÚTIL MÁX. 10.685 KG, DIST. ENTRE EIXOS 4,8 M, POTÊNCIA 189 CV, INCLUSIVE CARROCERIA FIXA ABERTA DE MADEIRA P/ TRANSPORTE GERAL DE CARGA SECA, DIMEN. APROX. 2,5 X 7,00 X 0,50 M - IMPOSTOS E SEGUROS. AF_06/2014 |  | H | 1,0000000 | 36,19 | 36.19 | 24.98% | 9.0403 | 45.23
[9 empty] | SUBTOTAL | 80.76
5.9 |  | CAMINHONETE CABINE SIMPLES COM MOTOR 1.6 FLEX, CÂMBIO MANUAL, POTÊNCIA 101/104 CV, 2 PORTAS - CHI DIURNO. AF_11/2015
| 88284 | MOTORISTA DE VEIÍCULO LEVE COM ENCARGOS COMPLEMENTARES |  | H | 1,0000000 | 16,35 | 16.35 | 24.98% | 4.0842 | 20.43
| 92140 | CAMINHONETE CABINE SIMPLES COM MOTOR 1.6 FLEX, CÂMBIO MANUAL, POTÊNCIA 101/104 CV, 2 PORTAS - DEPRECIAÇÃO. AF_11/2015 |  | H | 1,0000000 | 4,77 | 4.77 | 24.98% | 1.1915 | 5.96
| 92141 | CAMINHONETE CABINE SIMPLES COM MOTOR 1.6 FLEX, CÂMBIO MANUAL, POTÊNCIA 101/104 CV, 2 PORTAS - JUROS. AF_11/2015 |  | H | 1,0000000 | 0,75 | 0.75 | 24.98% | 0.18735 | 0.94
| 92142 | CAMINHONETE CABINE SIMPLES COM MOTOR 1.6 FLEX, CÂMBIO MANUAL, POTÊNCIA 101/104 CV, 2 PORTAS - IMPOSTOS E SEGUROS. AF_11/2015 |  | H | 1,0000000 | 0,59 | 0.59 | 24.98% | 0.14738 | 0.74
[9 empty] | SUBTOTAL | 28.07
6.0 |  | SERVIÇOS COMPLEMENTARES
6.1 | 72224 | DEMOLICAO DE TELHAS CERAMICAS OU DE VIDRO | M2
| 88316 | SERVENTE COM ENCARGOS COMPLEMENTARES | H | H | 0,6000000 | 17.29 | 10.374 | 24.98% | 2.5914 | 12.97
[9 empty] | SUBTOTAL | 12.97
6.2 | 72226 | RETIRADA DE ESTRUTURA DE MADEIRA PONTALETEADA PARA TELHAS CERAMICAS OU DE VIDRO | M2
| 88261 | CARPINTEIRO DE ESQUADRIA COM ENCARGOS COMPLEMENTARES | H | H | 0,3000000 | 20.89 | 6.267 | 24.98% | 1.5655 | 7.83
| 88316 | SERVENTE COM ENCARGOS COMPLEMENTARES | H | H | 0,3000000 | 17.29 | 5.187 | 24.98% | 1.2957 | 6.48
[9 empty] | SUBTOTAL | 14.31
6.3 | 72228 | RETIRADA DE ESTRUTURA DE MADEIRA COM TESOURAS PARA TELHAS CERAMICAS OU DE VIDRO | M2
| 88261 | CARPINTEIRO DE ESQUADRIA COM ENCARGOS COMPLEMENTARES | H | H | 0,5000000 | 20.89 | 10.445 | 24.98% | 2.6092 | 13.05
| 88316 | SERVENTE COM ENCARGOS COMPLEMENTARES | H | H | 0,5000000 | 17.29 | 8.645 | 24.98% | 2.1595 | 10.8
[9 empty] | SUBTOTAL | 23.85
6.4 | 72237 | RETIRADA DE ENTARUGAMENTO DE FORRO | M2
| 88261 | CARPINTEIRO DE ESQUADRIA COM ENCARGOS COMPLEMENTARES | H | H | 0,4000000 | 20.89 | 8.356 | 24.98% | 2.0873 | 10.44
| 88316 | SERVENTE COM ENCARGOS COMPLEMENTARES | H | H | 0,4000000 | 17.29 | 6.916 | 24.98% | 1.7276 | 8.64
[9 empty] | SUBTOTAL | 19.08
6.5 | 72238 | RETIRADA DE FORRO EM REGUAS DE PVC, INCLUSIVE RETIRADA DE PERFIS | M2
| 88261 | CARPINTEIRO DE ESQUADRIA COM ENCARGOS COMPLEMENTARES | H | H | 0,2000000 | 20.89 | 4.178 | 24.98% | 1.0437 | 5.22
| 88316 | SERVENTE COM ENCARGOS COMPLEMENTARES | H | H | 0,2000000 | 17.29 | 3.458 | 24.98% | 0.86381 | 4.32
[9 empty] | SUBTOTAL | 9.54
6.6 | 73616 | DEMOLICAO DE CONCRETO SIMPLES | M3
| 88309 | PEDREIRO COM ENCARGOS COMPLEMENTARES | H | H | 1,3000000 | 21.39 | 27.807 | 24.98% | 6.9462 | 34.75
| 88316 | SERVENTE COM ENCARGOS COMPLEMENTARES | H | H | 13,0000000 | 17.29 | 224.77 | 24.98% | 56.1475 | 280.92
[9 empty] | SUBTOTAL | 315.67
6.7 | 73802/1 | DEMOLICAO DE REVESTIMENTO DE ARGAMASSA DE CAL E AREIA | M2
| 88316 | SERVENTE COM ENCARGOS COMPLEMENTARES | H | H | 0,5000000 | 17.29 | 8.645 | 24.98% | 2.1595 | 10.8
[9 empty] | SUBTOTAL | 10.8
6.8 | 73899/2 | DEMOLICAO DE ALVENARIA DE TIJOLOS FURADOS S/REAPROVEITAMENTO | M3
| 88309 | PEDREIRO COM ENCARGOS COMPLEMENTARES |  | H | 0,5000000 | 21.39 | 10.695 | 24.98% | 2.6716 | 13.37
| 88316 | SERVENTE COM ENCARGOS COMPLEMENTARES |  | H | 5,0000000 | 17.29 | 86.45 | 24.98% | 21.5952 | 108.05
[9 empty] | SUBTOTAL | 121.42
6.9 | 73899/1 | DEMOLICAO DE ALVENARIA DE TIJOLOS MACICOS S/REAPROVEITAMENTO | M3
| 88309 | PEDREIRO COM ENCARGOS COMPLEMENTARES | H | H | 0,4000000 | 21.39 | 8.556 | 24.98% | 2.1373 | 10.69
| 88316 | SERVENTE COM ENCARGOS COMPLEMENTARES | H | H | 4,0000000 | 17.29 | 69.16 | 24.98% | 17.2762 | 86.44
[9 empty] | SUBTOTAL | 97.13
6.10 | 84152 | DEMOLICAO MANUAL CONCRETO ARMADO (PILAR / VIGA / LAJE) - INCL EMPILHACAO LATERAL NO CANTEIRO | M3
| 88309 | PEDREIRO COM ENCARGOS COMPLEMENTARES |  | H | 1,7000000 | 21.39 | 36.363 | 24.98% | 9.0835 | 45.45
| 88316 | SERVENTE COM ENCARGOS COMPLEMENTARES |  | H | 17,0000000 | 17.29 | 293.93 | 24.98% | 73.4237 | 367.35
[9 empty] | SUBTOTAL | 412.8
6.11 | 85332 | RETIRADA DE APARELHOS DE ILUMINACAO C/ REAPROVEITAMENTO DE LAMPADAS | UN
| 88264 | ELETRICISTA COM ENCARGOS COMPLEMENTARES |  | H | 0,2500000 | 22.78 | 5.695 | 24.98% | 1.4226 | 7.12
[9 empty] | SUBTOTAL | 7.12
6.12 | 85333 | RETIRADA DE APARELHOS SANITARIOS | UN
| 88267 | ENCANADOR OU BOMBEIRO HIDRÁULICO COM ENCARGOS COMPLEMENTARES |  | H | 0,5000000 | 21.22 | 10.61 | 24.98% | 2.6504 | 13.26
| 88316 | SERVENTE COM ENCARGOS COMPLEMENTARES |  | H | 0,5000000 | 17.29 | 8.645 | 24.98% | 2.1595 | 10.8
[9 empty] | SUBTOTAL | 24.06
6.13 | 85334 | RETIRADA DE ESQUADRIAS METALICAS | M2
| 88316 | SERVENTE COM ENCARGOS COMPLEMENTARES |  | H | 1,0000000 | 17.29 | 17.29 | 24.98% | 4.319 | 21.61
[9 empty] | SUBTOTAL | 21.61
6.14 | 85383 | REMOCAO DE CALHAS E CONDUTORES DE AGUAS PLUVIAIS | M
| 88316 | SERVENTE COM ENCARGOS COMPLEMENTARES |  | H | 0,2000000 | 17.29 | 3.458 | 24.98% | 0.86381 | 4.32
[9 empty] | SUBTOTAL | 4.32
6.15 | 85406 | REMOCAO DE AZULEJO E SUBSTRATO DE ADERENCIA EM ARGAMASSA | M2
| 88309 | PEDREIRO COM ENCARGOS COMPLEMENTARES |  | H | 0,2500000 | 21.39 | 5.3475 | 24.98% | 1.3358 | 6.68
| 88316 | SERVENTE COM ENCARGOS COMPLEMENTARES |  | H | 2,5000000 | 17.29 | 43.225 | 24.98% | 10.7976 | 54.02
[9 empty] | SUBTOTAL | 60.7
6.16 | 85408 | REMOCAO DE PEITORIL EM MARMORE OU GRANITO | M2
| 88309 | PEDREIRO COM ENCARGOS COMPLEMENTARES |  | H | 0,1800000 | 21.39 | 3.8502 | 24.98% | 0.96178 | 4.81
| 88316 | SERVENTE COM ENCARGOS COMPLEMENTARES |  | H | 1,8000000 | 17.29 | 31.122 | 24.98% | 7.7743 | 38.9
[9 empty] | SUBTOTAL | 43.71
6.17 | 85411 | REMOCAO DE RODAPE CERAMICO | M
| 88309 | PEDREIRO COM ENCARGOS COMPLEMENTARES |  | H | 0,0250000 | 21.39 | 0.53475 | 24.98% | 0.13358 | 0.67
| 88316 | SERVENTE COM ENCARGOS COMPLEMENTARES |  | H | 0,1800000 | 17.29 | 3.1122 | 24.98% | 0.77743 | 3.89
[9 empty] | SUBTOTAL | 4.56
6.18 | 85415 | REMOCAO DE DISPOSITIVOS PARA FUNCIONAMENTO DE PIA DE COZINHA | UN
| 88248 | AUXILIAR DE ENCANADOR OU BOMBEIRO HIDRÁULICO COM ENCARGOS COMPLEMENTARES |  | H | 0,2500000 | 17.04 | 4.26 | 24.98% | 1.0641 | 5.32
| 88267 | ENCANADOR OU BOMBEIRO HIDRÁULICO COM ENCARGOS COMPLEMENTARES |  | H | 0,2500000 | 21.22 | 5.305 | 24.98% | 1.3252 | 6.63
[9 empty] | SUBTOTAL | 11.95
6.19 | 85416 | REMOCAO DE TOMADAS OU INTERRUPTORES ELETRICOS | UN
| 88247 | AUXILIAR DE ELETRICISTA COM ENCARGOS COMPLEMENTARES |  | H | 0,3500000 | 18.4 | 6.44 | 24.98% | 1.6087 | 8.05
| 88264 | ELETRICISTA COM ENCARGOS COMPLEMENTARES |  | H | 0,3500000 | 22.78 | 7.973 | 24.98% | 1.9917 | 9.96
[9 empty] | SUBTOTAL | 18.01
6.20 | 85417 | RETIRADA DE TUBULACAO HIDROSSANITARIA APARENTE COM CONEXOES, Ø 1/2" A 2" | M
| 88248 | AUXILIAR DE ENCANADOR OU BOMBEIRO HIDRÁULICO COM ENCARGOS COMPLEMENTARES |  | H | 0,1500000 | 17.04 | 2.556 | 24.98% | 0.63849 | 3.19
| 88267 | ENCANADOR OU BOMBEIRO HIDRÁULICO COM ENCARGOS COMPLEMENTARES |  | H | 0,0600000 | 21.22 | 1.2732 | 24.98% | 0.31805 | 1.59
[9 empty] | SUBTOTAL | 4.78
6.21 | 85418 | RETIRADA DE TUBULACAO HIDROSSANITARIA EMBUTIDA COM CONEXOES Ø 1/2" A 2" | M
| 88248 | AUXILIAR DE ENCANADOR OU BOMBEIRO HIDRÁULICO COM ENCARGOS COMPLEMENTARES |  | H | 0,2000000 | 17.04 | 3.408 | 24.98% | 0.85132 | 4.26
| 88267 | ENCANADOR OU BOMBEIRO HIDRÁULICO COM ENCARGOS COMPLEMENTARES |  | H | 0,2000000 | 21.22 | 4.244 | 24.98% | 1.0602 | 5.3
[9 empty] | SUBTOTAL | 9.56
6.22 | 85421 | REMOCAO DE VIDRO COMUM | M2
| 88316 | SERVENTE COM ENCARGOS COMPLEMENTARES |  | H | 0,2000000 | 17.29 | 3.458 | 24.98% | 0.86381 | 4.32
| 88325 | VIDRACEIRO COM ENCARGOS COMPLEMENTARES |  | H | 0,5000000 | 17.52 | 8.76 | 24.98% | 2.1882 | 10.95
[9 empty] | SUBTOTAL | 15.27
6.23 | 89263 | DEMOLICAO DE ESTRUTURA METALICA SEM REMOCAO | M2
| 88316 | SERVENTE COM ENCARGOS COMPLEMENTARES |  | H | 1,5000000 | 17.29 | 25.935 | 24.98% | 6.4786 | 32.41
| 88317 | SOLDADOR COM ENCARGOS COMPLEMENTARES |  | H | 0,3000000 | 22.07 | 6.621 | 24.98% | 1.6539 | 8.27
[9 empty] | SUBTOTAL | 40.68
6.24 | 9537 | LIMPEZA FINAL DA OBRA | M2
| 3 | ACIDO MURIATICO, DILUICAO 10% A 12% PARA USO EM LIMPEZA |  | L | 0,0500000 | 17.89 | 0.8945 | 24.98% | 0.22345 | 1.12
| 88316 | SERVENTE COM ENCARGOS COMPLEMENTARES |  | H | 0,1400000 | 17.29 | 2.4206 | 24.98% | 0.60467 | 3.03
[9 empty] | SUBTOTAL | 4.15
6.25 | 73806/1 | LIMPEZA DE SUPERFICIES COM JATO DE ALTA PRESSAO DE AR E AGUA | M2
| 746 | LAVADORA DE ALTA PRESSAO (LAVA-JATO) PARA AGUA FRIA, PRESSAO DE OPERACAO ENTRE 1400 E 1900 LIB/POL2, VAZAO MAXIMA ENTRE 400 E 700 L/H |  | UN | 0,0000250 | 2210.08 | 0.055252 | 24.98% | 0.013802 | 0.07
| 88316 | SERVENTE COM ENCARGOS COMPLEMENTARES |  | H | 0,1000000 | 17.29 | 1.729 | 24.98% | 0.4319 | 2.16
[9 empty] | SUBTOTAL | 2.23
6.26 | 73948/3 | LIMPEZA AZULEJO | M2
| 13 | ESTOPA |  | KG | 0,0900000 | 18.09 | 1.6281 | 24.98% | 0.4067 | 2.03
| 5318 | SOLVENTE DILUENTE A BASE DE AGUARRAS |  | L | 0,0150000 | 23.56 | 0.3534 | 24.98% | 0.088279 | 0.44
| 88316 | SERVENTE COM ENCARGOS COMPLEMENTARES |  | H | 0,3000000 | 17.29 | 5.187 | 24.98% | 1.2957 | 6.48
[9 empty] | SUBTOTAL | 8.95
6.27 | 73948/8 | LIMPEZA VIDRO COMUM | M2
| 13 | ESTOPA |  | KG | 0,0900000 | 18.09 | 1.6281 | 24.98% | 0.4067 | 2.03
| 5318 | SOLVENTE DILUENTE A BASE DE AGUARRAS |  | L | 0,0800000 | 23.56 | 1.8848 | 24.98% | 0.47082 | 2.36
| 88316 | SERVENTE COM ENCARGOS COMPLEMENTARES |  | H | 0,6000000 | 17.29 | 10.374 | 24.98% | 2.5914 | 12.97
[9 empty] | SUBTOTAL | 17.36
6.28 | 73948/9 | LIMPEZA FORRO | M2
| 12 | ESCOVA DE ACO, COM CABO, *4 X 15* FILEIRAS DE CERDAS |  | UN | 0,0580000 | 11.75 | 0.6815 | 24.98% | 0.17024 | 0.85
| 88316 | SERVENTE COM ENCARGOS COMPLEMENTARES |  | H | 1,5000000 | 17.29 | 25.935 | 24.98% | 6.4786 | 32.41
[9 empty] | SUBTOTAL | 33.26
6.29 | 73948/11 | LIMPEZA PISO CERAMICO | M2
| 3 | ACIDO MURIATICO, DILUICAO 10% A 12% PARA USO EM LIMPEZA |  | L | 0,1100000 | 17.89 | 1.9679 | 24.98% | 0.49158 | 2.46
| 13 | ESTOPA |  | KG | 0,0950000 | 18.09 | 1.7186 | 24.98% | 0.42929 | 2.15
| 88316 | SERVENTE COM ENCARGOS COMPLEMENTARES |  | H | 1,2000000 | 17.29 | 20.748 | 24.98% | 5.1829 | 25.93
[9 empty] | SUBTOTAL | 30.54
6.30 | 73948/16 | LIMPEZA MANUAL DO TERRENO (C/ RASPAGEM SUPERFICIAL) | M2
| 88316 | SERVENTE COM ENCARGOS COMPLEMENTARES |  | H | 0,2500000 | 17.29 | 4.3225 | 24.98% | 1.0798 | 5.4
[9 empty] | SUBTOTAL | 5.4
6.31 | 74086/1 | LIMPEZA LOUCAS E METAIS | UN
| 13 | ESTOPA |  | KG | 0,1500000 | 18.09 | 2.7135 | 24.98% | 0.67783 | 3.39
| 5318 | SOLVENTE DILUENTE A BASE DE AGUARRAS |  | L | 0,2500000 | 23.56 | 5.89 | 24.98% | 1.4713 | 7.36
| 88316 | SERVENTE COM ENCARGOS COMPLEMENTARES |  | H | 1,3000000 | 17.29 | 22.477 | 24.98% | 5.6148 | 28.09
[9 empty] | SUBTOTAL | 38.84
7.0 |  | GALERIA, DRENOS E CONEXOS
7.1 | 89365 | CURVA 45 GRAUS, PVC, SOLDÁVEL, DN 25MM, INSTALADO EM RAMAL OU SUB-RAMAL DE ÁGUA - FORNECIMENTO E INSTALAÇÃO. AF_06/2022
| 122 | ADESIVO PLASTICO PARA PVC, FRASCO COM *850* GR |  | UN | 0,0071000 | 53,86 | 0.38241 | 24.98% | 0.095525 | 0.48
| 1927 | CURVA DE PVC 45 GRAUS, SOLDAVEL, 25 MM, COR MARROM, PARA AGUA FRIA PREDIAL |  | UN | 1,0000000 | 2,35 | 2.35 | 24.98% | 0.58703 | 2.94
| 20083 | SOLUCAO PREPARADORA / LIMPADORA PARA PVC, FRASCO COM 1000 CM3 |  | UN | 0,0080000 | 61,02 | 0.48816 | 24.98% | 0.12194 | 0.61
| 38383 | LIXA D'AGUA EM FOLHA, GRAO 100 |  | UN | 0,0338000 | 1,79 | 0.060502 | 24.98% | 0.015113 | 0.08
| 88248 | AUXILIAR DE ENCANADOR OU BOMBEIRO HIDRÁULICO COM ENCARGOS COMPLEMENTARES |  | H | 0,1520000 | 17,04 | 2.5901 | 24.98% | 0.647 | 3.24
| 88267 | ENCANADOR OU BOMBEIRO HIDRÁULICO COM ENCARGOS COMPLEMENTARES |  | H | 0,1520000 | 21,22 | 3.2254 | 24.98% | 0.80571 | 4.03
[9 empty] | SUBTOTAL | 11.38
7.2 | 89366 | JOELHO 90 GRAUS COM BUCHA DE LATÃO, PVC, SOLDÁVEL, DN 25MM, X 3/4 INSTALADO EM RAMAL OU SUB-RAMAL DE ÁGUA - FORNECIMENTO E INSTALAÇÃO. AF_12/2014
| 122 | ADESIVO PLASTICO PARA PVC, FRASCO COM *850* GR |  | UN | 0,0059000 | 53,86 | 0.31777 | 24.98% | 0.07938 | 0.4
| 3524 | JOELHO PVC, SOLDAVEL, COM BUCHA DE LATAO, 90 GRAUS, 25 MM X 3/4", PARA AGUA FRIA PREDIAL |  | UN | 1,0000000 | 7,74 | 7.74 | 24.98% | 1.9335 | 9.67
| 20083 | SOLUCAO PREPARADORA / LIMPADORA PARA PVC, FRASCO COM 1000 CM3 |  | UN | 0,0070000 | 61,02 | 0.42714 | 24.98% | 0.1067 | 0.53
| 38383 | LIXA D'AGUA EM FOLHA, GRAO 100 |  | UN | 0,0338000 | 1,79 | 0.060502 | 24.98% | 0.015113 | 0.08
| 88248 | AUXILIAR DE ENCANADOR OU BOMBEIRO HIDRÁULICO COM ENCARGOS COMPLEMENTARES |  | H | 0,1416000 | 17,04 | 2.4129 | 24.98% | 0.60273 | 3.02
| 88267 | ENCANADOR OU BOMBEIRO HIDRÁULICO COM ENCARGOS COMPLEMENTARES |  | H | 0,1416000 | 21,22 | 3.0048 | 24.98% | 0.75059 | 3.76
[9 empty] | SUBTOTAL | 17.46
7.3 | 89367 | JOELHO 90 GRAUS, PVC, SOLDÁVEL, DN 32MM, INSTALADO EM RAMAL OU SUB-RAMAL DE ÁGUA - FORNECIMENTO E INSTALAÇÃO. AF_12/2014
| 122 | ADESIVO PLASTICO PARA PVC, FRASCO COM *850* GR |  | UN | 0,0094000 | 53,86 | 0.50628 | 24.98% | 0.12647 | 0.63
| 3536 | JOELHO PVC, SOLDAVEL, 90 GRAUS, 32 MM, COR MARROM, PARA AGUA FRIA PREDIAL |  | UN | 1,0000000 | 2,33 | 2.33 | 24.98% | 0.58203 | 2.91
| 20083 | SOLUCAO PREPARADORA / LIMPADORA PARA PVC, FRASCO COM 1000 CM3 |  | UN | 0,0110000 | 61,02 | 0.67122 | 24.98% | 0.16767 | 0.84
| 38383 | LIXA D'AGUA EM FOLHA, GRAO 100 |  | UN | 0,0403000 | 1,79 | 0.072137 | 24.98% | 0.01802 | 0.09
| 88248 | AUXILIAR DE ENCANADOR OU BOMBEIRO HIDRÁULICO COM ENCARGOS COMPLEMENTARES |  | H | 0,1812000 | 17,04 | 3.0876 | 24.98% | 0.77129 | 3.86
| 88267 | ENCANADOR OU BOMBEIRO HIDRÁULICO COM ENCARGOS COMPLEMENTARES |  | H | 0,1812000 | 21,22 | 3.8451 | 24.98% | 0.9605 | 4.81
[9 empty] | SUBTOTAL | 13.14
7.4 | 89368 | JOELHO 45 GRAUS, PVC, SOLDÁVEL, DN 32MM, INSTALADO EM RAMAL OU SUB-RAMAL DE ÁGUA - FORNECIMENTO E INSTALAÇÃO. AF_12/2014
| 122 | ADESIVO PLASTICO PARA PVC, FRASCO COM *850* GR |  | UN | 0,0094000 | 53,86 | 0.50628 | 24.98% | 0.12647 | 0.63
| 3501 | JOELHO, PVC SOLDAVEL, 45 GRAUS, 32 MM, COR MARROM, PARA AGUA FRIA PREDIAL |  | UN | 1,0000000 | 3,98 | 3.98 | 24.98% | 0.9942 | 4.97
| 20083 | SOLUCAO PREPARADORA / LIMPADORA PARA PVC, FRASCO COM 1000 CM3 |  | UN | 0,0110000 | 61,02 | 0.67122 | 24.98% | 0.16767 | 0.84
| 38383 | LIXA D'AGUA EM FOLHA, GRAO 100 |  | UN | 0,0403000 | 1,79 | 0.072137 | 24.98% | 0.01802 | 0.09
| 88248 | AUXILIAR DE ENCANADOR OU BOMBEIRO HIDRÁULICO COM ENCARGOS COMPLEMENTARES |  | H | 0,1812000 | 17,04 | 3.0876 | 24.98% | 0.77129 | 3.86
| 88267 | ENCANADOR OU BOMBEIRO HIDRÁULICO COM ENCARGOS COMPLEMENTARES |  | H | 0,1812000 | 21,22 | 3.8451 | 24.98% | 0.9605 | 4.81
[9 empty] | SUBTOTAL | 15.2
7.5 | 89412 | JOELHO 90 GRAUS, PVC, SOLDÁVEL, DN 25MM, X 3/4 INSTALADO EM RAMAL DE DISTRIBUIÇÃO DE ÁGUA - FORNECIMENTO E INSTALAÇÃO. AF_12/2014
| 122 | ADESIVO PLASTICO PARA PVC, FRASCO COM *850* GR |  | UN | 0,0059000 | 53,86 | 0.31777 | 24.98% | 0.07938 | 0.4
| 3522 | JOELHO PVC, SOLDAVEL COM ROSCA, 90 GRAUS, 25 MM X 3/4", COR MARROM, PARA AGUA FRIA PREDIAL |  | UN | 1,0000000 | 2,33 | 2.33 | 24.98% | 0.58203 | 2.91
| 20083 | SOLUCAO PREPARADORA / LIMPADORA PARA PVC, FRASCO COM 1000 CM3 |  | UN | 0,0070000 | 61,02 | 0.42714 | 24.98% | 0.1067 | 0.53
| 38383 | LIXA D'AGUA EM FOLHA, GRAO 100 |  | UN | 0,0281000 | 1,79 | 0.050299 | 24.98% | 0.012565 | 0.06
| 88248 | AUXILIAR DE ENCANADOR OU BOMBEIRO HIDRÁULICO COM ENCARGOS COMPLEMENTARES |  | H | 0,1266000 | 17,04 | 2.1573 | 24.98% | 0.53888 | 2.7
| 88267 | ENCANADOR OU BOMBEIRO HIDRÁULICO COM ENCARGOS COMPLEMENTARES |  | H | 0,1266000 | 21,22 | 2.6865 | 24.98% | 0.67108 | 3.36
[9 empty] | SUBTOTAL | 9.96
7.6 | 89413 | JOELHO 90 GRAUS, PVC, SOLDÁVEL, DN 32MM, INSTALADO EM RAMAL DE DISTRIBUIÇÃO DE ÁGUA - FORNECIMENTO E INSTALAÇÃO. AF_12/2014
| 122 | ADESIVO PLASTICO PARA PVC, FRASCO COM *850* GR |  | UN | 0,0094000 | 53,86 | 0.50628 | 24.98% | 0.12647 | 0.63
| 3536 | JOELHO PVC, SOLDAVEL, 90 GRAUS, 32 MM, COR MARROM, PARA AGUA FRIA PREDIAL |  | UN | 1,0000000 | 2,33 | 2.33 | 24.98% | 0.58203 | 2.91
| 20083 | SOLUCAO PREPARADORA / LIMPADORA PARA PVC, FRASCO COM 1000 CM3 |  | UN | 0,0110000 | 61,02 | 0.67122 | 24.98% | 0.16767 | 0.84
| 38383 | LIXA D'AGUA EM FOLHA, GRAO 100 |  | UN | 0,0360000 | 1,79 | 0.06444 | 24.98% | 0.016097 | 0.08
| 88248 | AUXILIAR DE ENCANADOR OU BOMBEIRO HIDRÁULICO COM ENCARGOS COMPLEMENTARES |  | H | 0,1621000 | 17,04 | 2.7622 | 24.98% | 0.68999 | 3.45
| 88267 | ENCANADOR OU BOMBEIRO HIDRÁULICO COM ENCARGOS COMPLEMENTARES |  | H | 0,1621000 | 21,22 | 3.4398 | 24.98% | 0.85925 | 4.3
[9 empty] | SUBTOTAL | 12.21
7.7 | 89414 | JOELHO 45 GRAUS, PVC, SOLDÁVEL, DN 32MM, INSTALADO EM RAMAL DE DISTRIBUIÇÃO DE ÁGUA - FORNECIMENTO E INSTALAÇÃO. AF_12/2014
| 122 | ADESIVO PLASTICO PARA PVC, FRASCO COM *850* GR |  | UN | 0,0094000 | 53,86 | 0.50628 | 24.98% | 0.12647 | 0.63
| 3536 | JOELHO PVC, SOLDAVEL, 90 GRAUS, 32 MM, COR MARROM, PARA AGUA FRIA PREDIAL |  | UN | 1,0000000 | 3,98 | 3.98 | 24.98% | 0.9942 | 4.97
| 20083 | SOLUCAO PREPARADORA / LIMPADORA PARA PVC, FRASCO COM 1000 CM3 |  | UN | 0,0110000 | 61,02 | 0.67122 | 24.98% | 0.16767 | 0.84
| 38383 | LIXA D'AGUA EM FOLHA, GRAO 100 |  | UN | 0,0360000 | 1,79 | 0.06444 | 24.98% | 0.016097 | 0.08
| 88248 | AUXILIAR DE ENCANADOR OU BOMBEIRO HIDRÁULICO COM ENCARGOS COMPLEMENTARES |  | H | 0,1621000 | 17,04 | 2.7622 | 24.98% | 0.68999 | 3.45
| 88267 | ENCANADOR OU BOMBEIRO HIDRÁULICO COM ENCARGOS COMPLEMENTARES |  | H | 0,1621000 | 21,22 | 3.4398 | 24.98% | 0.85925 | 4.3
[9 empty] | SUBTOTAL | 14.27
7.8 | 89415 | CURVA 90 GRAUS, PVC, SOLDÁVEL, DN 32MM, INSTALADO EM RAMAL DE DISTRIBUIÇÃO DE ÁGUA - FORNECIMENTO E INSTALAÇÃO. AF_12/2014
| 122 | ADESIVO PLASTICO PARA PVC, FRASCO COM *850* GR |  | UN | 0,0094000 | 53,86 | 0.50628 | 24.98% | 0.12647 | 0.63
| 3536 | JOELHO PVC, SOLDAVEL, 90 GRAUS, 32 MM, COR MARROM, PARA AGUA FRIA PREDIAL |  | UN | 1,0000000 | 6,20 | 6.2 | 24.98% | 1.5488 | 7.75
| 20083 | SOLUCAO PREPARADORA / LIMPADORA PARA PVC, FRASCO COM 1000 CM3 |  | UN | 0,0110000 | 61,02 | 0.67122 | 24.98% | 0.16767 | 0.84
| 38383 | LIXA D'AGUA EM FOLHA, GRAO 100 |  | UN | 0,0360000 | 1,79 | 0.06444 | 24.98% | 0.016097 | 0.08
| 88248 | AUXILIAR DE ENCANADOR OU BOMBEIRO HIDRÁULICO COM ENCARGOS COMPLEMENTARES |  | H | 0,1621000 | 17,04 | 2.7622 | 24.98% | 0.68999 | 3.45
| 88267 | ENCANADOR OU BOMBEIRO HIDRÁULICO COM ENCARGOS COMPLEMENTARES |  | H | 0,1621000 | 21,22 | 3.4398 | 24.98% | 0.85925 | 4.3
[9 empty] | SUBTOTAL | 17.05
7.9 | 89416 | CURVA 45 GRAUS, PVC, SOLDÁVEL, DN 32MM, INSTALADO EM RAMAL DE DISTRIBUIÇÃO DE ÁGUA - FORNECIMENTO E INSTALAÇÃO. AF_12/2014
| 122 | ADESIVO PLASTICO PARA PVC, FRASCO COM *850* GR |  | UN | 0,0094000 | 53,86 | 0.50628 | 24.98% | 0.12647 | 0.63
| 1923 | CURVA DE PVC 45 GRAUS, SOLDAVEL, 32 MM, COR MARROM, PARA AGUA FRIA PREDIAL |  | UN | 1,0000000 | 4,29 | 4.29 | 24.98% | 1.0716 | 5.36
| 20083 | SOLUCAO PREPARADORA / LIMPADORA PARA PVC, FRASCO COM 1000 CM3 |  | UN | 0,0110000 | 61,02 | 0.67122 | 24.98% | 0.16767 | 0.84
| 38383 | LIXA D'AGUA EM FOLHA, GRAO 100 |  | UN | 0,0360000 | 1,79 | 0.06444 | 24.98% | 0.016097 | 0.08
| 88248 | AUXILIAR DE ENCANADOR OU BOMBEIRO HIDRÁULICO COM ENCARGOS COMPLEMENTARES |  | H | 0,1621000 | 17,04 | 2.7622 | 24.98% | 0.68999 | 3.45
| 88267 | ENCANADOR OU BOMBEIRO HIDRÁULICO COM ENCARGOS COMPLEMENTARES |  | H | 0,1621000 | 21,22 | 3.4398 | 24.98% | 0.85925 | 4.3
[9 empty] | SUBTOTAL | 14.66
7.10 | 89417 | LUVA, PVC, SOLDÁVEL, DN 20MM, INSTALADO EM RAMAL DE DISTRIBUIÇÃO DE ÁGUA - FORNECIMENTO E INSTALAÇÃO. AF_12/2014
| 122 | ADESIVO PLASTICO PARA PVC, FRASCO COM *850* GR |  | UN | 0,0047000 | 53,86 | 0.25314 | 24.98% | 0.063235 | 0.32
| 1923 | CURVA DE PVC 45 GRAUS, SOLDAVEL, 32 MM, COR MARROM, PARA AGUA FRIA PREDIAL |  | UN | 1,0000000 | 0,74 | 0.74 | 24.98% | 0.18485 | 0.92
| 20083 | SOLUCAO PREPARADORA / LIMPADORA PARA PVC, FRASCO COM 1000 CM3 |  | UN | 0,0060000 | 61,02 | 0.36612 | 24.98% | 0.091457 | 0.46
| 38383 | LIXA D'AGUA EM FOLHA, GRAO 100 |  | UN | 0,0260000 | 1,79 | 0.04654 | 24.98% | 0.011626 | 0.06
| 88248 | AUXILIAR DE ENCANADOR OU BOMBEIRO HIDRÁULICO COM ENCARGOS COMPLEMENTARES |  | H | 0,0781000 | 17,04 | 1.3308 | 24.98% | 0.33244 | 1.66
| 88267 | ENCANADOR OU BOMBEIRO HIDRÁULICO COM ENCARGOS COMPLEMENTARES |  | H | 0,0781000 | 21,22 | 1.6573 | 24.98% | 0.41399 | 2.07
[9 empty] | SUBTOTAL | 5.49
7.11 |  | LUVA DE CORRER, PVC, SOLDÁVEL, DN 20MM, INSTALADO EM RAMAL DE DISTRIBUIÇÃO DE ÁGUA - FORNECIMENTO E INSTALAÇÃO. AF_12/2014
| 122 | ADESIVO PLASTICO PARA PVC, FRASCO COM *850* GR |  | UN | 0,0047000 | 53,86 | 0.25314 | 24.98% | 0.063235 | 0.32
| 1923 | CURVA DE PVC 45 GRAUS, SOLDAVEL, 32 MM, COR MARROM, PARA AGUA FRIA PREDIAL |  | UN | 1,0000000 | 10,18 | 10.18 | 24.98% | 2.543 | 12.72
| 20083 | SOLUCAO PREPARADORA / LIMPADORA PARA PVC, FRASCO COM 1000 CM3 |  | UN | 0,0060000 | 61,02 | 0.36612 | 24.98% | 0.091457 | 0.46
| 38383 | LIXA D'AGUA EM FOLHA, GRAO 100 |  | UN | 0,0260000 | 1,79 | 0.04654 | 24.98% | 0.011626 | 0.06
| 88248 | AUXILIAR DE ENCANADOR OU BOMBEIRO HIDRÁULICO COM ENCARGOS COMPLEMENTARES |  | H | 0,0781000 | 17,04 | 1.3308 | 24.98% | 0.33244 | 1.66
| 88267 | ENCANADOR OU BOMBEIRO HIDRÁULICO COM ENCARGOS COMPLEMENTARES |  | H | 0,0781000 | 21,22 | 1.6573 | 24.98% | 0.41399 | 2.07
[9 empty] | SUBTOTAL | 17.29
7.12 |  | LUVA DE REDUÇÃO, PVC, SOLDÁVEL, DN 25MM X 20MM, INSTALADO EM RAMAL DE DISTRIBUIÇÃO DE ÁGUA - FORNECIMENTO E INSTALAÇÃO. AF_12/2014
| 122 | ADESIVO PLASTICO PARA PVC, FRASCO COM *850* GR |  | UN | 0,0059000 | 53,86 | 0.31777 | 24.98% | 0.07938 | 0.4
| 3868 | LUVA DE REDUCAO SOLDAVEL, PVC, 25 MM X 20 MM, PARA AGUA FRIA PREDIAL |  | UN | 1,0000000 | 1,35 | 1.35 | 24.98% | 0.33723 | 1.69
| 20083 | SOLUCAO PREPARADORA / LIMPADORA PARA PVC, FRASCO COM 1000 CM3 |  | UN | 0,0070000 | 61,02 | 0.42714 | 24.98% | 0.1067 | 0.53
| 38383 | LIXA D'AGUA EM FOLHA, GRAO 100 |  | UN | 0,0281000 | 1,79 | 0.050299 | 24.98% | 0.012565 | 0.06
| 88248 | AUXILIAR DE ENCANADOR OU BOMBEIRO HIDRÁULICO COM ENCARGOS COMPLEMENTARES |  | H | 0,0844000 | 17,04 | 1.4382 | 24.98% | 0.35926 | 1.8
| 88267 | ENCANADOR OU BOMBEIRO HIDRÁULICO COM ENCARGOS COMPLEMENTARES |  | H | 0,0844000 | 21,22 | 1.791 | 24.98% | 0.44738 | 2.24
[9 empty] | SUBTOTAL | 6.72
7.13 |  | LUVA COM BUCHA DE LATÃO, PVC, SOLDÁVEL, DN 20MM X 1/2", INSTALADO EM RAMAL OU SUB-RAMAL DE ÁGUA - FORNECIMENTO E INSTALAÇÃO. AF_06/2022
| 122 | ADESIVO PLASTICO PARA PVC, FRASCO COM *850* GR |  | UN | 0,0059000 | 53,86 | 0.31777 | 24.98% | 0.07938 | 0.4
| 3868 | LUVA DE REDUCAO SOLDAVEL, PVC, 25 MM X 20 MM, PARA AGUA FRIA PREDIAL |  | UN | 1,0000000 | 1,35 | 1.35 | 24.98% | 0.33723 | 1.69
| 20083 | SOLUCAO PREPARADORA / LIMPADORA PARA PVC, FRASCO COM 1000 CM3 |  | UN | 0,0070000 | 61,02 | 0.42714 | 24.98% | 0.1067 | 0.53
| 38383 | LIXA D'AGUA EM FOLHA, GRAO 100 |  | UN | 0,0281000 | 1,79 | 0.050299 | 24.98% | 0.012565 | 0.06
| 88248 | AUXILIAR DE ENCANADOR OU BOMBEIRO HIDRÁULICO COM ENCARGOS COMPLEMENTARES |  | H | 0,0844000 | 17,04 | 1.4382 | 24.98% | 0.35926 | 1.8
| 88267 | ENCANADOR OU BOMBEIRO HIDRÁULICO COM ENCARGOS COMPLEMENTARES |  | H | 0,0844000 | 21,22 | 1.791 | 24.98% | 0.44738 | 2.24
[9 empty] | SUBTOTAL | 6.72
7.14 |  | UNIÃO, PVC, SOLDÁVEL, DN 20MM, INSTALADO EM RAMAL DE DISTRIBUIÇÃO DE ÁGUA - FORNECIMENTO E INSTALAÇÃO. AF_12/2014
| 122 | ADESIVO PLASTICO PARA PVC, FRASCO COM *850* GR |  | UN | 0,0047000 | 53,86 | 0.25314 | 24.98% | 0.063235 | 0.32
| 9905 | UNIAO PVC, SOLDAVEL, 20 MM, PARA AGUA FRIA PREDIAL |  | UN | 1,0000000 | 6,37 | 6.37 | 24.98% | 1.5912 | 7.96
| 20083 | SOLUCAO PREPARADORA / LIMPADORA PARA PVC, FRASCO COM 1000 CM3 |  | UN | 0,0060000 | 61,02 | 0.36612 | 24.98% | 0.091457 | 0.46
| 38383 | LIXA D'AGUA EM FOLHA, GRAO 100 |  | UN | 0,0260000 | 1,79 | 0.04654 | 24.98% | 0.011626 | 0.06
| 88248 | AUXILIAR DE ENCANADOR OU BOMBEIRO HIDRÁULICO COM ENCARGOS COMPLEMENTARES |  | H | 0,0781000 | 17,04 | 1.3308 | 24.98% | 0.33244 | 1.66
| 88267 | ENCANADOR OU BOMBEIRO HIDRÁULICO COM ENCARGOS COMPLEMENTARES |  | H | 0,0781000 | 21,22 | 1.6573 | 24.98% | 0.41399 | 2.07
[9 empty] | SUBTOTAL | 12.53
7.15 |  | ADAPTADOR CURTO COM BOLSA E ROSCA PARA REGISTRO, PVC, SOLDÁVEL, DN 20MM X 1/2 , INSTALADO EM RAMAL OU SUB-RAMAL DE ÁGUA - FORNECIMENTO E INSTALAÇÃO. AF_06/2022
| 107 | ADAPTADOR PVC SOLDAVEL CURTO COM BOLSA E ROSCA, 20 MM X 1/2", PARA AGUA FRIA |  | UN | 1,0000000 | 0,78 | 0.78 | 24.98% | 0.19484 | 0.97
| 122 | ADESIVO PLASTICO PARA PVC, FRASCO COM *850* GR |  | UN | 0,0047000 | 53,86 | 0.25314 | 24.98% | 0.063235 | 0.32
| 20083 | SOLUCAO PREPARADORA / LIMPADORA PARA PVC, FRASCO COM 1000 CM3 |  | UN | 0,0060000 | 61,02 | 0.36612 | 24.98% | 0.091457 | 0.46
| 38383 | LIXA D'AGUA EM FOLHA, GRAO 100 |  | UN | 0,0291000 | 1,79 | 0.052089 | 24.98% | 0.013012 | 0.07
| 88248 | AUXILIAR DE ENCANADOR OU BOMBEIRO HIDRÁULICO COM ENCARGOS COMPLEMENTARES |  | H | 0,0805000 | 17,04 | 1.3717 | 24.98% | 0.34266 | 1.71
| 88267 | ENCANADOR OU BOMBEIRO HIDRÁULICO COM ENCARGOS COMPLEMENTARES |  | H | 0,0805000 | 21,22 | 1.7082 | 24.98% | 0.42671 | 2.13
[9 empty] | SUBTOTAL | 5.66
7.16 |  | CURVA DE TRANSPOSIÇÃO, PVC, SOLDÁVEL, DN 20MM, INSTALADO EM RAMAL DE DISTRIBUIÇÃO DE ÁGUA FORNECIMENTO E INSTALAÇÃO. AF_12/2014
| 122 | ADESIVO PLASTICO PARA PVC, FRASCO COM *850* GR |  | UN | 0,0047000 | 53,86 | 0.25314 | 24.98% | 0.063235 | 0.32
| 20083 | SOLUCAO PREPARADORA / LIMPADORA PARA PVC, FRASCO COM 1000 CM3 |  | UN | 0,0060000 | 61,02 | 0.36612 | 24.98% | 0.091457 | 0.46
| 38129 | CURVA DE TRANSPOSICAO, PVC SOLDAVEL, 20 MM, COR MARROM, PARA AGUA FRIA PREDIAL |  | UN | 1,0000000 | 4,73 | 4.73 | 24.98% | 1.1816 | 5.91
| 38383 | LIXA D'AGUA EM FOLHA, GRAO 100 |  | UN | 0,0260000 | 1,79 | 0.04654 | 24.98% | 0.011626 | 0.06
| 88248 | AUXILIAR DE ENCANADOR OU BOMBEIRO HIDRÁULICO COM ENCARGOS COMPLEMENTARES |  | H | 0,0781000 | 17,04 | 1.3308 | 24.98% | 0.33244 | 1.66
| 88267 | ENCANADOR OU BOMBEIRO HIDRÁULICO COM ENCARGOS COMPLEMENTARES |  | H | 0,0781000 | 21,22 | 1.6573 | 24.98% | 0.41399 | 2.07
[9 empty] | SUBTOTAL | 10.48
7.17 |  | LUVA, PVC, SOLDÁVEL, DN 25MM, INSTALADO EM RAMAL DE DISTRIBUIÇÃO DE ÁGUA - FORNECIMENTO E INSTALAÇÃO. AF_12/2014
| 122 | ADESIVO PLASTICO PARA PVC, FRASCO COM *850* GR |  | UN | 0,0071000 | 53,86 | 0.38241 | 24.98% | 0.095525 | 0.48
| 3904 | LUVA PVC SOLDAVEL, 25 MM, PARA AGUA FRIA PREDIAL |  | UN | 1,0000000 | 0,79 | 0.79 | 24.98% | 0.19734 | 0.99
| 20083 | SOLUCAO PREPARADORA / LIMPADORA PARA PVC, FRASCO COM 1000 CM3 |  | UN | 0,0080000 | 61,02 | 0.48816 | 24.98% | 0.12194 | 0.61
| 38383 | LIXA D'AGUA EM FOLHA, GRAO 100 |  | UN | 0,0302000 | 1,79 | 0.054058 | 24.98% | 0.013504 | 0.07
| 88248 | AUXILIAR DE ENCANADOR OU BOMBEIRO HIDRÁULICO COM ENCARGOS COMPLEMENTARES |  | H | 0,0906000 | 17,04 | 1.5438 | 24.98% | 0.38565 | 1.93
| 88267 | ENCANADOR OU BOMBEIRO HIDRÁULICO COM ENCARGOS COMPLEMENTARES |  | H | 0,0906000 | 21,22 | 1.9225 | 24.98% | 0.48025 | 2.4
[9 empty] | SUBTOTAL | 6.48
7.18 |  | TE, PVC, SOLDÁVEL, DN 20MM, INSTALADO EM RAMAL DE DISTRIBUIÇÃO DE ÁGUA - FORNECIMENTO E INSTALAÇÃO. AF_12/2014
| 122 | ADESIVO PLASTICO PARA PVC, FRASCO COM *850* GR |  | UN | 0,0071000 | 53,86 | 0.38241 | 24.98% | 0.095525 | 0.48
| 7138 | TE SOLDAVEL, PVC, 90 GRAUS, 20 MM, PARA AGUA FRIA PREDIAL (NBR 5648) |  | UN | 1,0000000 | 1,02 | 1.02 | 24.98% | 0.2548 | 1.27
| 20083 | SOLUCAO PREPARADORA / LIMPADORA PARA PVC, FRASCO COM 1000 CM3 |  | UN | 0,0090000 | 61,02 | 0.54918 | 24.98% | 0.13719 | 0.69
| 38383 | LIXA D'AGUA EM FOLHA, GRAO 100 |  | UN | 0,0390000 | 1,79 | 0.06981 | 24.98% | 0.017439 | 0.09
| 88248 | AUXILIAR DE ENCANADOR OU BOMBEIRO HIDRÁULICO COM ENCARGOS COMPLEMENTARES |  | H | 0,1563000 | 17,04 | 2.6634 | 24.98% | 0.66531 | 3.33
| 88267 | ENCANADOR OU BOMBEIRO HIDRÁULICO COM ENCARGOS COMPLEMENTARES |  | H | 0,1563000 | 21,22 | 3.3167 | 24.98% | 0.82851 | 4.15
[9 empty] | SUBTOTAL | 10.01
7.19 |  | TE, PVC, SOLDÁVEL, DN 25MM, INSTALADO EM RAMAL DE DISTRIBUIÇÃO DE ÁGUA - FORNECIMENTO E INSTALAÇÃO. AF_12/2014
| 122 | ADESIVO PLASTICO PARA PVC, FRASCO COM *850* GR |  | UN | 0,0106000 | 53,86 | 0.57092 | 24.98% | 0.14261 | 0.71
| 7139 | TE SOLDAVEL, PVC, 90 GRAUS, 25 MM, PARA AGUA FRIA PREDIAL (NBR 5648) |  | UN | 1,0000000 | 1,15 | 1.15 | 24.98% | 0.28727 | 1.44
| 20083 | SOLUCAO PREPARADORA / LIMPADORA PARA PVC, FRASCO COM 1000 CM3 |  | UN | 0,0120000 | 61,02 | 0.73224 | 24.98% | 0.18291 | 0.92
| 38383 | LIXA D'AGUA EM FOLHA, GRAO 100 |  | UN | 0,0453000 | 1,79 | 0.081087 | 24.98% | 0.020256 | 0.1
| 88248 | AUXILIAR DE ENCANADOR OU BOMBEIRO HIDRÁULICO COM ENCARGOS COMPLEMENTARES |  | H | 0,1812000 | 17,04 | 3.0876 | 24.98% | 0.77129 | 3.86
| 88267 | ENCANADOR OU BOMBEIRO HIDRÁULICO COM ENCARGOS COMPLEMENTARES |  | H | 0,1812000 | 21,22 | 3.8451 | 24.98% | 0.9605 | 4.81
[9 empty] | SUBTOTAL | 11.84
7.20 |  | TÊ COM BUCHA DE LATÃO NA BOLSA CENTRAL, PVC, SOLDÁVEL, DN 32MM X 3/4 , INSTALADO EM RAMAL DE DISTRIBUIÇÃO DE ÁGUA - FORNECIMENTO E INSTALAÇÃO. AF_06/2022
| 122 | ADESIVO PLASTICO PARA PVC, FRASCO COM *850* GR |  | UN | 0,0106000 | 53,86 | 0.57092 | 24.98% | 0.14261 | 0.71
| 7114 | TE PVC, SOLDAVEL, COM BUCHA DE LATAO NA BOLSA CENTRAL, 90 GRAUS, 32 MM X 3/4", PARA AGUA FRIA PREDIAL |  | UN | 1,0000000 | 12,31 | 12.31 | 24.98% | 3.075 | 15.39
| 20083 | SOLUCAO PREPARADORA / LIMPADORA PARA PVC, FRASCO COM 1000 CM3 |  | UN | 0,0128000 | 61,02 | 0.78106 | 24.98% | 0.19511 | 0.98
| 38383 | LIXA D'AGUA EM FOLHA, GRAO 100 |  | UN | 0,0490000 | 1,79 | 0.08771 | 24.98% | 0.02191 | 0.11
| 88248 | AUXILIAR DE ENCANADOR OU BOMBEIRO HIDRÁULICO COM ENCARGOS COMPLEMENTARES |  | H | 0,1862000 | 17,04 | 3.1728 | 24.98% | 0.79258 | 3.97
| 88267 | ENCANADOR OU BOMBEIRO HIDRÁULICO COM ENCARGOS COMPLEMENTARES |  | H | 0,1862000 | 21,22 | 3.9512 | 24.98% | 0.987 | 4.94
[9 empty] | SUBTOTAL | 26.1
7.21 |  | TÊ DE REDUÇÃO, PVC, SOLDÁVEL, DN 25MM X 20MM, INSTALADO EM RAMAL DE DISTRIBUIÇÃO DE ÁGUA - FORNECIMENTO E INSTALAÇÃO. AF_12/2014
| 122 | ADESIVO PLASTICO PARA PVC, FRASCO COM *850* GR |  | UN | 0,0088000 | 53,86 | 0.47397 | 24.98% | 0.1184 | 0.59
| 7104 | TE DE REDUCAO, PVC, SOLDAVEL, 90 GRAUS, 25 MM X 20 MM, PARA AGUA FRIA PREDIAL |  | UN | 1,0000000 | 3,68 | 3.68 | 24.98% | 0.91926 | 4.6
| 20083 | SOLUCAO PREPARADORA / LIMPADORA PARA PVC, FRASCO COM 1000 CM3 |  | UN | 0,0105000 | 61,02 | 0.64071 | 24.98% | 0.16005 | 0.8
| 38383 | LIXA D'AGUA EM FOLHA, GRAO 100 |  | UN | 0,0432000 | 1,79 | 0.077328 | 24.98% | 0.019317 | 0.1
| 88248 | AUXILIAR DE ENCANADOR OU BOMBEIRO HIDRÁULICO COM ENCARGOS COMPLEMENTARES |  | H | 0,1688000 | 17,04 | 2.8764 | 24.98% | 0.71851 | 3.59
| 88267 | ENCANADOR OU BOMBEIRO HIDRÁULICO COM ENCARGOS COMPLEMENTARES |  | H | 0,1688000 | 21,22 | 3.5819 | 24.98% | 0.89477 | 4.48
[9 empty] | SUBTOTAL | 14.16
7.22 |  | JOELHO 90 GRAUS, PVC, SERIE NORMAL, ESGOTO PREDIAL, DN 40 MM, JUNTA SOLDÁVEL, FORNECIDO E INSTALADO EM RAMAL DE DESCARGA OU RAMAL DE ESGOTO SANITÁRIO. AF_12/2014
| 89724 | JOELHO 90 GRAUS, PVC, SERIE NORMAL, ESGOTO PREDIAL, DN 40 MM, JUNTA SOLDÁVEL, FORNECIDO E INSTALADO EM RAMAL DE DESCARGA OU RAMAL DE ESGOTO SANITÁRIO. AF_12/2014 |  | UND | 1 | 8.29 | 8.29 | 24.98% | 2.0708 | 10.36
[9 empty] | SUBTOTAL | 10.36
7.23 |  | JOELHO 45 GRAUS, PVC, SERIE NORMAL, ESGOTO PREDIAL, DN 40 MM, JUNTA SOLDÁVEL, FORNECIDO E INSTALADO EM RAMAL DE DESCARGA OU RAMAL DE ESGOTO SANITÁRIO. AF_12/2014
| 89726 | JOELHO 45 GRAUS, PVC, SERIE NORMAL, ESGOTO PREDIAL, DN 40 MM, JUNTA SOLDÁVEL, FORNECIDO E INSTALADO EM RAMAL DE DESCARGA OU RAMAL DE ESGOTO SANITÁRIO. AF_12/2014_P |  | UND | 1 | 8.51 | 8.51 | 24.98% | 2.1258 | 10.64
[9 empty] | SUBTOTAL | 10.64
7.24 |  | CURVA CURTA 90 GRAUS, PVC, SERIE NORMAL, ESGOTO PREDIAL, DN 40 MM, JUNTA SOLDÁVEL, FORNECIDO E INSTALADO EM RAMAL DE DESCARGA OURAMAL DE ESGOTO SANITÁRIO. AF_12/2014_P
| 89728 | CURVA CURTA 90 GRAUS, PVC, SERIE NORMAL, ESGOTO PREDIAL, DN 40 MM, JUNTA SOLDÁVEL, FORNECIDO E INSTALADO EM RAMAL DE DESCARGA OURAMAL DE ESGOTO SANITÁRIO. AF_12/2014_P |  | UND | 1 | 11.05 | 11.05 | 24.98% | 2.7603 | 13.81
[9 empty] | SUBTOTAL | 13.81
7.25 |  | CURVA LONGA 90 GRAUS, PVC, SERIE NORMAL, ESGOTO PREDIAL, DN 40 MM, JUNTA SOLDÁVEL, FORNECIDO E INSTALADO EM RAMAL DE DESCARGA OU RAMAL DE ESGOTO SANITÁRIO. AF_08/2022
| 89730 | CURVA LONGA 90 GRAUS, PVC, SERIE NORMAL, ESGOTO PREDIAL, DN 40 MM, JUNTA SOLDÁVEL, FORNECIDO E INSTALADO EM RAMAL DE DESCARGA OU RAMAL DE ESGOTO SANITÁRIO. AF_08/2022 |  | UND | 1 | 12.84 | 12.84 | 24.98% | 3.2074 | 16.05
[9 empty] | SUBTOTAL | 16.05
7.26 |  | JOELHO 90 GRAUS, PVC, SERIE NORMAL, ESGOTO PREDIAL, DN 50 MM, JUNTA ELÁSTICA, FORNECIDO E INSTALADO EM RAMAL DE DESCARGA OU RAMAL DE ESGOTO SANITÁRIO. AF_12/2014
| 89731 | JOELHO 90 GRAUS, PVC, SERIE NORMAL, ESGOTO PREDIAL, DN 50 MM, JUNTA ELÁSTICA, FORNECIDO E INSTALADO EM RAMAL DE DESCARGA OU RAMAL DE ESGOTO SANITÁRIO. AF_12/2014 |  | UND | 1 | 13.36 | 13.36 | 24.98% | 3.3373 | 16.7
[9 empty] | SUBTOTAL | 16.7
7.27 |  | JOELHO 45 GRAUS, PVC, SERIE NORMAL, ESGOTO PREDIAL, DN 50 MM, JUNTA ELÁSTICA, FORNECIDO E INSTALADO EM RAMAL DE DESCARGA OU RAMAL DE ESGOTO SANITÁRIO. AF_12/2014
| 89732 | JOELHO 45 GRAUS, PVC, SERIE NORMAL, ESGOTO PREDIAL, DN 50 MM, JUNTA ELÁSTICA, FORNECIDO E INSTALADO EM RAMAL DE DESCARGA OU RAMAL DE ESGOTO SANITÁRIO. AF_12/2014 |  | UND | 1 | 14.05 | 14.05 | 24.98% | 3.5097 | 17.56
[9 empty] | SUBTOTAL | 17.56
7.28 |  | CURVA CURTA 90 GRAUS, PVC, SERIE NORMAL, ESGOTO PREDIAL, DN 50 MM, JUNTA ELÁSTICA, FORNECIDO E INSTALADO EM RAMAL DE DESCARGA OU RAMAL DE ESGOTO SANITÁRIO. AF_08/2022
| 89733 | CURVA CURTA 90 GRAUS, PVC, SERIE NORMAL, ESGOTO PREDIAL, DN 50 MM, JUNTA ELÁSTICA, FORNECIDO E INSTALADO EM RAMAL DE DESCARGA OU RAMAL DE ESGOTO SANITÁRIO. AF_08/2022 |  | UND | 1 | 21.33 | 21.33 | 24.98% | 5.3282 | 26.66
[9 empty] | SUBTOTAL | 26.66
7.29 |  | CURVA LONGA 90 GRAUS, PVC, SERIE NORMAL, ESGOTO PREDIAL, DN 50 MM, JUNTA ELÁSTICA, FORNECIDO E INSTALADO EM RAMAL DE DESCARGA OU RAMAL DE ESGOTO SANITÁRIO. AF_08/2022
| 89735 | CURVA LONGA 90 GRAUS, PVC, SERIE NORMAL, ESGOTO PREDIAL, DN 50 MM, JUNTA ELÁSTICA, FORNECIDO E INSTALADO EM RAMAL DE DESCARGA OU RAMAL DE ESGOTO SANITÁRIO. AF_08/2022 |  | UND | 1 | 23.39 | 23.39 | 24.98% | 5.8428 | 29.23
[9 empty] | SUBTOTAL | 29.23
7.30 |  | JOELHO 90 GRAUS, PVC, SERIE NORMAL, ESGOTO PREDIAL, DN 75 MM, JUNTA ELÁSTICA, FORNECIDO E INSTALADO EM RAMAL DE DESCARGA OU RAMAL DE ESGOTO SANITÁRIO. AF_08/2022
| 89737 | JOELHO 90 GRAUS, PVC, SERIE NORMAL, ESGOTO PREDIAL, DN 75 MM, JUNTA ELÁSTICA, FORNECIDO E INSTALADO EM RAMAL DE DESCARGA OU RAMAL DE ESGOTO SANITÁRIO. AF_08/2022 |  | UND | 1 | 20.58 | 20.58 | 24.98% | 5.1409 | 25.72
[9 empty] | SUBTOTAL | 25.72
7.31 |  | JOELHO 45 GRAUS, PVC, SERIE NORMAL, ESGOTO PREDIAL, DN 75 MM, JUNTA ELÁSTICA, FORNECIDO E INSTALADO EM RAMAL DE DESCARGA OU RAMAL DE ESGOTO SANITÁRIO. AF_08/2022
| 89739 | JOELHO 45 GRAUS, PVC, SERIE NORMAL, ESGOTO PREDIAL, DN 75 MM, JUNTA ELÁSTICA, FORNECIDO E INSTALADO EM RAMAL DE DESCARGA OU RAMAL DE ESGOTO SANITÁRIO. AF_08/2022 |  | UND | 1 | 21.5 | 21.5 | 24.98% | 5.3707 | 26.87
[9 empty] | SUBTOTAL | 26.87
7.32 |  | CURVA CURTA 90 GRAUS, PVC, SERIE NORMAL, ESGOTO PREDIAL, DN 75 MM, JUNTA ELÁSTICA, FORNECIDO E INSTALADO EM RAMAL DE DESCARGA OU RAMAL DE ESGOTO SANITÁRIO. AF_08/2022
| 89742 | CURVA CURTA 90 GRAUS, PVC, SERIE NORMAL, ESGOTO PREDIAL, DN 75 MM, JUNTA ELÁSTICA, FORNECIDO E INSTALADO EM RAMAL DE DESCARGA OU RAMAL DE ESGOTO SANITÁRIO. AF_08/2022 |  | UND | 1 | 36.67 | 36.67 | 24.98% | 9.1602 | 45.83
[9 empty] | SUBTOTAL | 45.83
7.33 |  | CURVA LONGA 90 GRAUS, PVC, SERIE NORMAL, ESGOTO PREDIAL, DN 75 MM, JUNTA ELÁSTICA, FORNECIDO E INSTALADO EM RAMAL DE DESCARGA OU RAMAL DE ESGOTO SANITÁRIO. AF_08/2022
| 89743 | CURVA LONGA 90 GRAUS, PVC, SERIE NORMAL, ESGOTO PREDIAL, DN 75 MM, JUNTA ELÁSTICA, FORNECIDO E INSTALADO EM RAMAL DE DESCARGA OU RAMAL DE ESGOTO SANITÁRIO. AF_08/2022 |  | UND | 1 | 56.08 | 56.08 | 24.98% | 14.0088 | 70.09
[9 empty] | SUBTOTAL | 70.09
7.34 | 89744 | JOELHO 90 GRAUS, PVC, SERIE NORMAL, ESGOTO PREDIAL, DN 100 MM, JUNTA ELÁSTICA, FORNECIDO E INSTALADO EM RAMAL DE DESCARGA OU RAMAL DE ESGOTO SANITÁRIO. AF_08/2022
| 89744 | JOELHO 90 GRAUS, PVC, SERIE NORMAL, ESGOTO PREDIAL, DN 100 MM, JUNTA ELÁSTICA, FORNECIDO E INSTALADO EM RAMAL DE DESCARGA OU RAMAL DE ESGOTO SANITÁRIO. AF_08/2022 |  | UND | 1 | 25.04 | 25.04 | 24.98% | 6.255 | 31.29
[9 empty] | SUBTOTAL | 31.29
7.35 |  | JOELHO 45 GRAUS, PVC, SERIE NORMAL, ESGOTO PREDIAL, DN 100 MM, JUNTA ELÁSTICA, FORNECIDO E INSTALADO EM RAMAL DE DESCARGA OU RAMAL DE ESGOTO SANITÁRIO. AF_12/2014
| 89746 | JOELHO 45 GRAUS, PVC, SERIE NORMAL, ESGOTO PREDIAL, DN 100 MM, JUNTA ELÁSTICA, FORNECIDO E INSTALADO EM RAMAL DE DESCARGA OU RAMAL DE ESGOTO SANITÁRIO. AF_12/2014 |  | UND | 1 | 25.83 | 25.83 | 24.98% | 6.4523 | 32.28
[9 empty] | SUBTOTAL | 32.28
7.36 |  | CURVA CURTA 90 GRAUS, PVC, SERIE NORMAL, ESGOTO PREDIAL, DN 100 MM, JUNTA ELÁSTICA, FORNECIDO E INSTALADO EM RAMAL DE DESCARGA OU RAMAL DE ESGOTO SANITÁRIO. AF_08/2022
| 89748 | CURVA CURTA 90 GRAUS, PVC, SERIE NORMAL, ESGOTO PREDIAL, DN 100 MM, JUNTA ELÁSTICA, FORNECIDO E INSTALADO EM RAMAL DE DESCARGA OU RAMAL DE ESGOTO SANITÁRIO. AF_08/2022 |  | UND | 1 | 39.22 | 39.22 | 24.98% | 9.7972 | 49.02
[9 empty] | SUBTOTAL | 49.02
7.37 |  | CURVA LONGA 90 GRAUS, PVC, SERIE NORMAL, ESGOTO PREDIAL, DN 100 MM, JUNTA ELÁSTICA, FORNECIDO E INSTALADO EM RAMAL DE DESCARGA OU RAMAL DE ESGOTO SANITÁRIO. AF_08/2022
| 89750 | CURVA LONGA 90 GRAUS, PVC, SERIE NORMAL, ESGOTO PREDIAL, DN 100 MM, JUNTA ELÁSTICA, FORNECIDO E INSTALADO EM RAMAL DE DESCARGA OU RAMAL DE ESGOTO SANITÁRIO. AF_08/2022 |  | UND | 1 | 72.26 | 72.26 | 24.98% | 18.0505 | 90.31
[9 empty] | SUBTOTAL | 90.31
7.38
| 89752 | LUVA SIMPLES, PVC, SERIE NORMAL, ESGOTO PREDIAL, DN 40 MM, JUNTA SOLDÁVEL, FORNECIDO E INSTALADO EM RAMAL DE DESCARGA OU RAMAL DE ESGOTO SANITÁRIO. AF_08/2022 |  | UND | 1 | 6.19 | 6.19 | 24.98% | 1.5463 | 7.74
[9 empty] | SUBTOTAL | 7.74
7.39 |  | LUVA SIMPLES, PVC, SERIE NORMAL, ESGOTO PREDIAL, DN 50 MM, JUNTA ELÁSTICA, FORNECIDO E INSTALADO EM RAMAL DE DESCARGA OU RAMAL DE ESGOTO SANITÁRIO. AF_12/2014
| 89753 | LUVA SIMPLES, PVC, SERIE NORMAL, ESGOTO PREDIAL, DN 50 MM, JUNTA ELÁSTICA, FORNECIDO E INSTALADO EM RAMAL DE DESCARGA OU RAMAL DE ESGOTO SANITÁRIO. AF_12/2014 |  | UND | 1 | 7.75 | 7.75 | 24.98% | 1.936 | 9.69
[9 empty] | SUBTOTAL | 9.69
7.40 |  | LUVA DE CORRER, PVC, SERIE NORMAL, ESGOTO PREDIAL, DN 50 MM, JUNTA ELÁSTICA, FORNECIDO E INSTALADO EM RAMAL DE DESCARGA OU RAMAL DE ESGOTO SANITÁRIO. AF_08/2022
| 89754 | LUVA DE CORRER, PVC, SERIE NORMAL, ESGOTO PREDIAL, DN 50 MM, JUNTA ELÁSTICA, FORNECIDO E INSTALADO EM RAMAL DE DESCARGA OU RAMAL DE ESGOTO SANITÁRIO. AF_08/2022 |  | UND | 1 | 19.35 | 19.35 | 24.98% | 4.8336 | 24.18
[9 empty] | SUBTOTAL | 24.18
7.41 |  | LUVA SIMPLES, PVC, SERIE NORMAL, ESGOTO PREDIAL, DN 100 MM, JUNTA ELÁSTICA, FORNECIDO E INSTALADO EM RAMAL DE DESCARGA OU RAMAL DE ESGOTO SANITÁRIO. AF_12/2014
| 89778 | LUVA SIMPLES, PVC, SERIE NORMAL, ESGOTO PREDIAL, DN 100 MM, JUNTA ELÁSTICA, FORNECIDO E INSTALADO EM RAMAL DE DESCARGA OU RAMAL DE ESGOTO SANITÁRIO. AF_12/2014 |  | UND | 1 | 14.84 | 14.84 | 24.98% | 3.707 | 18.55
[9 empty] | SUBTOTAL | 18.55
7.42 |  | LUVA DE CORRER, PVC, SERIE NORMAL, ESGOTO PREDIAL, DN 100 MM, JUNTA ELÁSTICA, FORNECIDO E INSTALADO EM RAMAL DE DESCARGA OU RAMAL DE ESGOTO SANITÁRIO. AF_08/2022
| 89779 | LUVA DE CORRER, PVC, SERIE NORMAL, ESGOTO PREDIAL, DN 100 MM, JUNTA ELÁSTICA, FORNECIDO E INSTALADO EM RAMAL DE DESCARGA OU RAMAL DE ESGOTO SANITÁRIO. AF_08/2022 |  | UND | 1 | 32.16 | 32.16 | 24.98% | 8.0336 | 40.19
[9 empty] | SUBTOTAL | 40.19
7.43 |  | TE, PVC, SERIE NORMAL, ESGOTO PREDIAL, DN 40 X 40 MM, JUNTA SOLDÁVEL, FORNECIDO E INSTALADO EM RAMAL DE DESCARGA OU RAMAL DE ESGOTO SANITÁRIO. AF_08/2022
| 89782 | TE, PVC, SERIE NORMAL, ESGOTO PREDIAL, DN 40 X 40 MM, JUNTA SOLDÁVEL, FORNECIDO E INSTALADO EM RAMAL DE DESCARGA OU RAMAL DE ESGOTO SANITÁRIO. AF_08/2022 |  | UND | 1 | 12.11 | 12.11 | 24.98% | 3.0251 | 15.14
[9 empty] | SUBTOTAL | 15.14
7.44 |  | JUNÇÃO SIMPLES, PVC, SERIE NORMAL, ESGOTO PREDIAL, DN 40 MM, JUNTA SOLDÁVEL, FORNECIDO E INSTALADO EM RAMAL DE DESCARGA OU RAMAL DE ESGOTO SANITÁRIO. AF_08/2022
| 89783 | JUNÇÃO SIMPLES, PVC, SERIE NORMAL, ESGOTO PREDIAL, DN 40 MM, JUNTA SOLDÁVEL, FORNECIDO E INSTALADO EM RAMAL DE DESCARGA OU RAMAL DE ESGOTO SANITÁRIO. AF_08/2022 |  | UND | 1 | 12.21 | 12.21 | 24.98% | 3.0501 | 15.26
[9 empty] | SUBTOTAL | 15.26
7.45 |  | TE, PVC, SERIE NORMAL, ESGOTO PREDIAL, DN 50 X 50 MM, JUNTA ELÁSTICA, FORNECIDO E INSTALADO EM RAMAL DE DESCARGA OU RAMAL DE ESGOTO SANITÁRIO. AF_08/2022
| 89784 | TE, PVC, SERIE NORMAL, ESGOTO PREDIAL, DN 50 X 50 MM, JUNTA ELÁSTICA, FORNECIDO E INSTALADO EM RAMAL DE DESCARGA OU RAMAL DE ESGOTO SANITÁRIO. AF_08/2022 |  | UND | 1 | 21.94 | 21.94 | 24.98% | 5.4806 | 27.42
[9 empty] | SUBTOTAL | 27.42
7.46 |  | JUNÇÃO SIMPLES, PVC, SERIE NORMAL, ESGOTO PREDIAL, DN 50 X 50 MM, JUNTA ELÁSTICA, FORNECIDO E INSTALADO EM RAMAL DE DESCARGA OU RAMAL DE ESGOTO SANITÁRIO. AF_12/2014
| 89785 | JUNÇÃO SIMPLES, PVC, SERIE NORMAL, ESGOTO PREDIAL, DN 50 X 50 MM, JUNTA ELÁSTICA, FORNECIDO E INSTALADO EM RAMAL DE DESCARGA OU RAMAL DE ESGOTO SANITÁRIO. AF_12/2014 |  | UND | 1 | 24.15 | 24.15 | 24.98% | 6.0327 | 30.18
[9 empty] | SUBTOTAL | 30.18
7.47 |  | TE, PVC, SERIE NORMAL, ESGOTO PREDIAL, DN 75 X 75 MM, JUNTA ELÁSTICA, FORNECIDO E INSTALADO EM RAMAL DE DESCARGA OU RAMAL DE ESGOTO SANITÁRIO. AF_08/2022
| 89786 | TE, PVC, SERIE NORMAL, ESGOTO PREDIAL, DN 75 X 75 MM, JUNTA ELÁSTICA, FORNECIDO E INSTALADO EM RAMAL DE DESCARGA OU RAMAL DE ESGOTO SANITÁRIO. AF_08/2022 |  | UND | 1 | 35.67 | 35.67 | 24.98% | 8.9104 | 44.58
[9 empty] | SUBTOTAL | 44.58
7.48 |  | JUNÇÃO SIMPLES, PVC, SERIE NORMAL, ESGOTO PREDIAL, DN 75 X 75 MM, JUNTA ELÁSTICA, FORNECIDO E INSTALADO EM RAMAL DE DESCARGA OU RAMAL DE ESGOTO SANITÁRIO. AF_08/2022
| 89795 | JUNÇÃO SIMPLES, PVC, SERIE NORMAL, ESGOTO PREDIAL, DN 75 X 75 MM, JUNTA ELÁSTICA, FORNECIDO E INSTALADO EM RAMAL DE DESCARGA OU RAMAL DE ESGOTO SANITÁRIO. AF_08/2022 |  | UND | 1 | 37.62 | 37.62 | 24.98% | 9.3975 | 47.02
[9 empty] | SUBTOTAL | 47.02
7.49 |  | TE, PVC, SERIE NORMAL, ESGOTO PREDIAL, DN 100 X 100 MM, JUNTA ELÁSTICA, FORNECIDO E INSTALADO EM RAMAL DE DESCARGA OU RAMAL DE ESGOTO SANITÁRIO. AF_08/2022
| 89796 | TE, PVC, SERIE NORMAL, ESGOTO PREDIAL, DN 100 X 100 MM, JUNTA ELÁSTICA, FORNECIDO E INSTALADO EM RAMAL DE DESCARGA OU RAMAL DE ESGOTO SANITÁRIO. AF_08/2022 |  | UND | 1 | 39.67 | 39.67 | 24.98% | 9.9096 | 49.58
[9 empty] | SUBTOTAL | 49.58
7.50 |  | JUNÇÃO SIMPLES, PVC, SERIE NORMAL, ESGOTO PREDIAL, DN 100 X 100MM, JUNTA ELÁSTICA, FORNECIDO E INSTALADO EM RAMAL DE DESCARGA OU RAMAL DE ESGOTO SANITÁRIO. AF_12/2014
| 89797 | JUNÇÃO SIMPLES, PVC, SERIE NORMAL, ESGOTO PREDIAL, DN 100 X 100MM, JUNTA ELÁSTICA, FORNECIDO E INSTALADO EM RAMAL DE DESCARGA OU RAMAL DE ESGOTO SANITÁRIO. AF_12/2014 |  | UND | 1 | 47.25 | 47.25 | 24.98% | 11.803 | 59.05
[9 empty] | SUBTOTAL | 59.05
7.51 |  | JOELHO 90 GRAUS, PVC, SERIE NORMAL, ESGOTO PREDIAL, DN 50 MM, JUNTA ELÁSTICA, FORNECIDO E INSTALADO EM PRUMADA DE ESGOTO SANITÁRIO OU VENTILAÇÃO. AF_08/2022
| 89801 | JOELHO 90 GRAUS, PVC, SERIE NORMAL, ESGOTO PREDIAL, DN 50 MM, JUNTA ELÁSTICA, FORNECIDO E INSTALADO EM PRUMADA DE ESGOTO SANITÁRIO OU VENTILAÇÃO. AF_08/2022 |  | UND | 1 | 9.4 | 9.4 | 24.98% | 2.3481 | 11.75
[9 empty] | SUBTOTAL | 11.75
7.52 |  | JOELHO 45 GRAUS, PVC, SERIE NORMAL, ESGOTO PREDIAL, DN 50 MM, JUNTA ELÁSTICA, FORNECIDO E INSTALADO EM PRUMADA DE ESGOTO SANITÁRIO OU VENTILAÇÃO. AF_08/2022
| 89802 | JOELHO 45 GRAUS, PVC, SERIE NORMAL, ESGOTO PREDIAL, DN 50 MM, JUNTA ELÁSTICA, FORNECIDO E INSTALADO EM PRUMADA DE ESGOTO SANITÁRIO OU VENTILAÇÃO. AF_08/2022 |  | UND | 1 | 10.09 | 10.09 | 24.98% | 2.5205 | 12.61
[9 empty] | SUBTOTAL | 12.61
7.53 |  | CURVA CURTA 90 GRAUS, PVC, SERIE NORMAL, ESGOTO PREDIAL, DN 50 MM, JUNTA ELÁSTICA, FORNECIDO E INSTALADO EM PRUMADA DE ESGOTO SANITÁRIO OU VENTILAÇÃO. AF_08/2022
| 89803 | CURVA CURTA 90 GRAUS, PVC, SERIE NORMAL, ESGOTO PREDIAL, DN 50 MM, JUNTA ELÁSTICA, FORNECIDO E INSTALADO EM PRUMADA DE ESGOTO SANITÁRIO OU VENTILAÇÃO. AF_08/2022 |  | UND | 1 | 17.37 | 17.37 | 24.98% | 4.339 | 21.71
[9 empty] | SUBTOTAL | 21.71
7.54 |  | CURVA LONGA 90 GRAUS, PVC, SERIE NORMAL, ESGOTO PREDIAL, DN 50 MM, JUNTA ELÁSTICA, FORNECIDO E INSTALADO EM PRUMADA DE ESGOTO SANITÁRIO OU VENTILAÇÃO. AF_08/2022
| 89804 | CURVA LONGA 90 GRAUS, PVC, SERIE NORMAL, ESGOTO PREDIAL, DN 50 MM, JUNTA ELÁSTICA, FORNECIDO E INSTALADO EM PRUMADA DE ESGOTO SANITÁRIO OU VENTILAÇÃO. AF_08/2022 |  | UND | 1 | 19.43 | 19.43 | 24.98% | 4.8536 | 24.28
[9 empty] | SUBTOTAL | 24.28
7.55 |  | JOELHO 90 GRAUS, PVC, SERIE NORMAL, ESGOTO PREDIAL, DN 75 MM, JUNTA ELÁSTICA, FORNECIDO E INSTALADO EM PRUMADA DE ESGOTO SANITÁRIO OU VENTILAÇÃO. AF_12/2014
| 89805 | JOELHO 90 GRAUS, PVC, SERIE NORMAL, ESGOTO PREDIAL, DN 75 MM, JUNTA ELÁSTICA, FORNECIDO E INSTALADO EM PRUMADA DE ESGOTO SANITÁRIO OU VENTILAÇÃO. AF_12/2014 |  | UND | 1 | 19.07 | 19.07 | 24.98% | 4.7637 | 23.83
[9 empty] | SUBTOTAL | 23.83
7.56 |  | JOELHO 45 GRAUS, PVC, SERIE NORMAL, ESGOTO PREDIAL, DN 75 MM, JUNTA ELÁSTICA, FORNECIDO E INSTALADO EM PRUMADA DE ESGOTO SANITÁRIO OU VENTILAÇÃO. AF_12/2014
| 89806 | JOELHO 45 GRAUS, PVC, SERIE NORMAL, ESGOTO PREDIAL, DN 75 MM, JUNTA ELÁSTICA, FORNECIDO E INSTALADO EM PRUMADA DE ESGOTO SANITÁRIO OU VENTILAÇÃO. AF_12/2014 |  | UND | 1 | 19.99 | 19.99 | 24.98% | 4.9935 | 24.98
[9 empty] | SUBTOTAL | 24.98
7.57 |  | CURVA CURTA 90 GRAUS, PVC, SERIE NORMAL, ESGOTO PREDIAL, DN 75 MM, JUNTA ELÁSTICA, FORNECIDO E INSTALADO EM PRUMADA DE ESGOTO SANITÁRIO OU VENTILAÇÃO. AF_12/2014
| 89807 | CURVA CURTA 90 GRAUS, PVC, SERIE NORMAL, ESGOTO PREDIAL, DN 75 MM, JUNTA ELÁSTICA, FORNECIDO E INSTALADO EM PRUMADA DE ESGOTO SANITÁRIO OU VENTILAÇÃO. AF_12/2014 |  | UND | 1 | 35.16 | 35.16 | 24.98% | 8.783 | 43.94
[9 empty] | SUBTOTAL | 43.94
7.58 |  | CURVA LONGA 90 GRAUS, PVC, SERIE NORMAL, ESGOTO PREDIAL, DN 75 MM, JUNTA ELÁSTICA, FORNECIDO E INSTALADO EM PRUMADA DE ESGOTO SANITÁRIO OU VENTILAÇÃO. AF_08/2022
| 89808 | CURVA LONGA 90 GRAUS, PVC, SERIE NORMAL, ESGOTO PREDIAL, DN 75 MM, JUNTA ELÁSTICA, FORNECIDO E INSTALADO EM PRUMADA DE ESGOTO SANITÁRIO OU VENTILAÇÃO. AF_08/2022 |  | UND | 1 | 54.57 | 54.57 | 24.98% | 13.6316 | 68.2
[9 empty] | SUBTOTAL | 68.2
7.59 |  | JOELHO 90 GRAUS, PVC, SERIE NORMAL, ESGOTO PREDIAL, DN 100 MM, JUNTA ELÁSTICA, FORNECIDO E INSTALADO EM PRUMADA DE ESGOTO SANITÁRIO OU VENTILAÇÃO. AF_08/2022
| 89809 | JOELHO 90 GRAUS, PVC, SERIE NORMAL, ESGOTO PREDIAL, DN 100 MM, JUNTA ELÁSTICA, FORNECIDO E INSTALADO EM PRUMADA DE ESGOTO SANITÁRIO OU VENTILAÇÃO. AF_08/2022 |  | UND | 1 | 25.98 | 25.98 | 24.98% | 6.4898 | 32.47
[9 empty] | SUBTOTAL | 32.47
7.60 |  | JOELHO 45 GRAUS, PVC, SERIE NORMAL, ESGOTO PREDIAL, DN 100 MM, JUNTA ELÁSTICA, FORNECIDO E INSTALADO EM PRUMADA DE ESGOTO SANITÁRIO OU VENTILAÇÃO. AF_08/2022
| 89810 | JOELHO 45 GRAUS, PVC, SERIE NORMAL, ESGOTO PREDIAL, DN 100 MM, JUNTA ELÁSTICA, FORNECIDO E INSTALADO EM PRUMADA DE ESGOTO SANITÁRIO OU VENTILAÇÃO. AF_08/2022 |  | UND | 1 | 26.77 | 26.77 | 24.98% | 6.6871 | 33.46
[9 empty] | SUBTOTAL | 33.46
7.61 |  | CURVA CURTA 90 GRAUS, PVC, SERIE NORMAL, ESGOTO PREDIAL, DN 100 MM, JUNTA ELÁSTICA, FORNECIDO E INSTALADO EM PRUMADA DE ESGOTO SANITÁRIO OU VENTILAÇÃO. AF_08/2022
| 89811 | CURVA CURTA 90 GRAUS, PVC, SERIE NORMAL, ESGOTO PREDIAL, DN 100 MM, JUNTA ELÁSTICA, FORNECIDO E INSTALADO EM PRUMADA DE ESGOTO SANITÁRIO OU VENTILAÇÃO. AF_08/2022 |  | UND | 1 | 40.16 | 40.16 | 24.98% | 10.032 | 50.19
[9 empty] | SUBTOTAL | 50.19
7.62 |  | CURVA LONGA 90 GRAUS, PVC, SERIE NORMAL, ESGOTO PREDIAL, DN 100 MM, JUNTA ELÁSTICA, FORNECIDO E INSTALADO EM PRUMADA DE ESGOTO SANITÁRIO OU VENTILAÇÃO. AF_08/2022
| 89812 | CURVA LONGA 90 GRAUS, PVC, SERIE NORMAL, ESGOTO PREDIAL, DN 100 MM, JUNTA ELÁSTICA, FORNECIDO E INSTALADO EM PRUMADA DE ESGOTO SANITÁRIO OU VENTILAÇÃO. AF_08/2022 |  | UND | 1 | 73.2 | 73.2 | 24.98% | 18.2854 | 91.49
[9 empty] | SUBTOTAL | 91.49
7.63 | 95141 | ADAPTADOR COM FLANGES LIVRES, PVC, SOLDÁVEL LONGO, DN 25 MM X 3/4 , INSTALADO EM RESERVAÇÃO DE ÁGUA DE EDIFICAÇÃO QUE POSSUA RESERVATÓRIO DE FIBRA/FIBROCIMENTO FORNECIMENTO E INSTALAÇÃO. AF_06/2016 | UN
INSUMO | 65 | ADAPTADOR PVC SOLDAVEL, LONGO, COM FLANGE LIVRE, 25 MM X 3/4", PARA CAIXA D' AGUA | UN | UN | 1,0000000 | 0.85 | 0.85 | 24.98% | 0.21233 | 1.06
INSUMO | 20080 | ADESIVO PLASTICO PARA PVC, FRASCO COM 175 GR | UN | UN | 0,0460000 | 17.58 | 0.80868 | 24.98% | 0.20201 | 1.01
INSUMO | 20083 | SOLUCAO LIMPADORA PARA PVC, FRASCO COM 1000 CM3 | UN | UN | 0,0110000 | 61.02 | 0.67122 | 24.98% | 0.16767 | 0.84
INSUMO | 38383 | LIXA D'AGUA EM FOLHA, GRAO 100 | UN | UN | 0,0230000 | 1.79 | 0.04117 | 24.98% | 0.010284 | 0.05
COMPOSICAO | 88248 | AUXILIAR DE ENCANADOR OU BOMBEIRO HIDRÁULICO COM ENCARGOS COMPLEMENTARES | H | H | 0,2310000 | 17.04 | 3.9362 | 24.98% | 0.98327 | 4.92
COMPOSICAO | 88267 | ENCANADOR OU BOMBEIRO HIDRÁULICO COM ENCARGOS COMPLEMENTARES | H | H | 0,2310000 | 21.22 | 4.9018 | 24.98% | 1.2245 | 6.13
[9 empty] | SUBTOTAL | 14.01
7.64 |  | LUVA COM BUCHA DE LATÃO, PVC, SOLDÁVEL, DN 32MM X 1 , INSTALADO EM RAMAL DE DISTRIBUIÇÃO DE ÁGUA FORNECIMENTO E INSTALAÇÃO. AF_06/2022
| 95237 | LUVA COM BUCHA DE LATÃO, PVC, SOLDÁVEL, DN 32MM X 1 , INSTALADO EM RAMAL DE DISTRIBUIÇÃO DE ÁGUA FORNECIMENTO E INSTALAÇÃO. AF_06/2022 |  | UND | 1 | 21.54 | 21.54 | 24.98% | 5.3807 | 26.92
[9 empty] | SUBTOTAL | 26.92
7.65 |  | LUVA SIMPLES, PVC, SÉRIE NORMAL, ESGOTO PREDIAL, DN 150 MM, JUNTA ELÁSTICA, FORNECIDO E INSTALADO EM SUBCOLETOR AÉREO DE ESGOTO SANITÁRIO. AF_08/2022
| 95693 | LUVA SIMPLES, PVC, SÉRIE NORMAL, ESGOTO PREDIAL, DN 150 MM, JUNTA ELÁSTICA, FORNECIDO E INSTALADO EM SUBCOLETOR AÉREO DE ESGOTO SANITÁRIO. AF_08/2022 |  | UND | 1 | 44.87 | 44.87 | 24.98% | 11.2085 | 56.08
[9 empty] | SUBTOTAL | 56.08
7.66 |  | CURVA 90 GRAUS, PVC, SERIE R, ÁGUA PLUVIAL, DN 100 MM, JUNTA ELÁSTICA, FORNECIDO E INSTALADO EM RAMAL DE ENCAMINHAMENTO. AF_06/2022
| 95694 | CURVA 90 GRAUS, PVC, SERIE R, ÁGUA PLUVIAL, DN 100 MM, JUNTA ELÁSTICA, FORNECIDO E INSTALADO EM RAMAL DE ENCAMINHAMENTO. AF_06/2022 |  | UND | 1 | 49.51 | 49.51 | 24.98% | 12.3676 | 61.88
[9 empty] | SUBTOTAL | 61.88
7.67 |  | CURVA 90 GRAUS, PVC, SERIE R, ÁGUA PLUVIAL, DN 100 MM, JUNTA ELÁSTICA, FORNECIDO E INSTALADO EM CONDUTORES VERTICAIS DE ÁGUAS PLUVIAIS. AF_06/2022
| 95695 | CURVA 90 GRAUS, PVC, SERIE R, ÁGUA PLUVIAL, DN 100 MM, JUNTA ELÁSTICA, FORNECIDO E INSTALADO EM CONDUTORES VERTICAIS DE ÁGUAS PLUVIAIS. AF_06/2022 |  | UND | 1 | 55.03 | 55.03 | 24.98% | 13.7465 | 68.78
[9 empty] | SUBTOTAL | 68.78
7.68 |  | TUBO, PVC, SOLDÁVEL, DN 20MM, INSTALADO EM RAMAL OU SUB-RAMAL DE ÁGUA - FORNECIMENTO E INSTALAÇÃO. AF_06/2022
| 89355 | TUBO, PVC, SOLDÁVEL, DN 20MM, INSTALADO EM RAMAL OU SUB-RAMAL DE ÁGUA - FORNECIMENTO E INSTALAÇÃO. AF_06/2022 |  | UND | 1 | 16.36 | 16.36 | 24.98% | 4.0867 | 20.45
[9 empty] | SUBTOTAL | 20.45
7.69 |  | TUBO, PVC, SOLDÁVEL, DN 25MM, INSTALADO EM RAMAL OU SUB-RAMAL DE ÁGUA • FORNECIMENTO E INSTALAÇÃO . AF_12/2014_P
| 89356 | TUBO, PVC, SOLDÁVEL, DN 25MM, INSTALADO EM RAMAL OU SUB-RAMAL DE ÁGUA • FORNECIMENTO E INSTALAÇÃO . AF_12/2014_P |  | M | 1 | 18.86 | 18.86 | 24.98% | 4.7112 | 23.57
[9 empty] | SUBTOTAL | 23.57
7.70 |  | TUBO, PVC, SOLDÁVEL, DN 32MM, INSTALADO EM RAMAL OU SUB RAMAL DE ÁGUA • FORNECIMENTO E INSTALAÇÃO. AF_12/2014_P
| 89357 | TUBO, PVC, SOLDÁVEL, DN 32MM, INSTALADO EM RAMAL OU SUB RAMAL DE ÁGUA • FORNECIMENTO E INSTALAÇÃO. AF_12/2014_P |  | M | 1 | 26.53 | 26.53 | 24.98% | 6.6272 | 33.16
[9 empty] | SUBTOTAL | 33.16
7.71 |  | TUBO, PVC, SOLDÁVEL, DN 20MM, INSTALADO EM RAMAL DE DISTRIBUIÇÃO DE ÁGUA - FORNECIMENTO E INSTALAÇÃO. AF_06/2022
| 89401 | TUBO, PVC, SOLDÁVEL, DN 20MM, INSTALADO EM RAMAL DE DISTRIBUIÇÃO DE ÁGUA - FORNECIMENTO E INSTALAÇÃO. AF_06/2022 |  | M | 1 | 8.97 | 8.97 | 24.98% | 2.2407 | 11.21
[9 empty] | SUBTOTAL | 11.21
7.72 |  | TUBO, PVC, SOLDÁVEL, DN 25MM, INSTALADO EM RAMAL DE DISTRIBUIÇÃO DE ÁGUA - FORNECIMENTO E INSTALAÇÃO. AF_06/2022
| 89402 | TUBO, PVC, SOLDÁVEL, DN 25MM, INSTALADO EM RAMAL DE DISTRIBUIÇÃO DE ÁGUA - FORNECIMENTO E INSTALAÇÃO. AF_06/2022 |  | M | 1 | 10.3 | 10.3 | 24.98% | 2.5729 | 12.87
[9 empty] | SUBTOTAL | 12.87
7.73 |  | TUBO, PVC, SOLDÁVEL, DN 32MM, INSTALADO EM RAMAL DE DISTRIBUIÇÃO DE ÁGUA - FORNECIMENTO E INSTALAÇÃO. AF_06/2022
| 89403 | TUBO, PVC, SOLDÁVEL, DN 32MM, INSTALADO EM RAMAL DE DISTRIBUIÇÃO DE ÁGUA - FORNECIMENTO E INSTALAÇÃO. AF_06/2022 |  | M | 1 | 16.33 | 16.33 | 24.98% | 4.0792 | 20.41
[9 empty] | SUBTOTAL | 20.41
7.74 |  | TUBO PVC, SÉRIE R, ÁGUA PLUVIAL, DN 75 MM, FORNECIDO E INSTALADO EM CONDUTORES VERTICAIS DE ÁGUAS PLUVIAIS. AF_06/2022
| 89576 | TUBO PVC, SÉRIE R, ÁGUA PLUVIAL, DN 75 MM, FORNECIDO E INSTALADO EM CONDUTORES VERTICAIS DE ÁGUAS PLUVIAIS. AF_06/2022 |  | M | 1 | 24.61 | 24.61 | 24.98% | 6.1476 | 30.76
[9 empty] | SUBTOTAL | 30.76
7.75 |  | TUBO PVC, SÉRIE R, ÁGUA PLUVIAL, DN 100 MM, FORNECIDO E INSTALADO EM CONDUTORES VERTICAIS DE ÁGUAS PLUVIAIS. AF_06/2022
| 89578 | TUBO PVC, SÉRIE R, ÁGUA PLUVIAL, DN 100 MM, FORNECIDO E INSTALADO EM CONDUTORES VERTICAIS DE ÁGUAS PLUVIAIS. AF_06/2022 |  | M | 1 | 30.4 | 30.4 | 24.98% | 7.5939 | 37.99
[9 empty] | SUBTOTAL | 37.99
7.76 |  | TUBO PVC, SÉRIE R, ÁGUA PLUVIAL, DN 150 MM, FORNECIDO E INSTALADO EM CONDUTORES VERTICAIS DE ÁGUAS PLUVIAIS. AF_06/2022
| 89580 | TUBO PVC, SÉRIE R, ÁGUA PLUVIAL, DN 150 MM, FORNECIDO E INSTALADO EM CONDUTORES VERTICAIS DE ÁGUAS PLUVIAIS. AF_06/2022 |  | M | 1 | 63.11 | 63.11 | 24.98% | 15.7649 | 78.87
[9 empty] | SUBTOTAL | 78.87
7.77 |  | TUBO PVC, SERIE NORMAL, ESGOTO PREDIAL, DN 40 MM, FORNECIDO E INSTALADO EM RAMAL DE DESCARGA OU RAMAL DE ESGOTO SANITÁRIO.AF_12/2014_P
| 89711 | TUBO PVC, SERIE NORMAL, ESGOTO PREDIAL, DN 40 MM, FORNECIDO E INSTALADO EM RAMAL DE DESCARGA OU RAMAL DE ESGOTO SANITÁRIO.AF_12/2014_P |  | M | 1 | 17.7 | 17.7 | 24.98% | 4.4215 | 22.12
[9 empty] | SUBTOTAL | 22.12
7.78 |  | TUBO PVC, SERIE NORMAL, ESGOTO PREDIAL, DN 50 MM, FORNECIDO E INSTALADO EM RAMAL DE DESCARGA OU RAMAL DE ESGOTO SANITÁRIO.AF_12/2014_P
| 89712 | TUBO PVC, SERIE NORMAL, ESGOTO PREDIAL, DN 50 MM, FORNECIDO E INSTALADO EM RAMAL DE DESCARGA OU RAMAL DE ESGOTO SANITÁRIO.AF_12/2014_P |  | M | 1 | 22.91 | 22.91 | 24.98% | 5.7229 | 28.63
[9 empty] | SUBTOTAL | 28.63
7.79 |  | TUBO PVC, SERIE NORMAL, ESGOTO PREDIAL, DN 75 MM, FORNECIDO E INSTALADO EM RAMAL DE DESCARGA OU RAMAL DE ESGOTO SANITÁRIO. AF_08/2022
| 89713 | TUBO PVC, SERIE NORMAL, ESGOTO PREDIAL, DN 75 MM, FORNECIDO E INSTALADO EM RAMAL DE DESCARGA OU RAMAL DE ESGOTO SANITÁRIO. AF_08/2022 |  | M | 1 | 28.67 | 28.67 | 24.98% | 7.1618 | 35.83
[9 empty] | SUBTOTAL | 35.83
7.80 |  | TUBO PVC, SERIE NORMAL, ESGOTO PREDIAL, DN 100 MM, FORNECIDO E INSTALADO EM RAMAL DE DESCARGA OU RAMAL DE ESGOTO SANITÁRIO.AF_12/2014_P
| 89714 | TUBO PVC, SERIE NORMAL, ESGOTO PREDIAL, DN 100 MM, FORNECIDO E INSTALADO EM RAMAL DE DESCARGA OU RAMAL DE ESGOTO SANITÁRIO.AF_12/2014_P |  | M | 1 | 31.89 | 31.89 | 24.98% | 7.9661 | 39.86
[9 empty] | SUBTOTAL | 39.86
7.81 |  | TUBO PVC, SERIE NORMAL, ESGOTO PREDIAL, DN 50 MM, FORNECIDO E INSTALADO EM PRUMADA DE ESGOTO SANITÁRIO OU VENTILAÇÃO. AF_08/2022
| 89798 | TUBO PVC, SERIE NORMAL, ESGOTO PREDIAL, DN 50 MM, FORNECIDO E INSTALADO EM PRUMADA DE ESGOTO SANITÁRIO OU VENTILAÇÃO. AF_08/2022 |  | M | 1 | 12.33 | 12.33 | 24.98% | 3.08 | 15.41
[9 empty] | SUBTOTAL | 15.41
7.82 |  | TUBO PVC, SERIE NORMAL, ESGOTO PREDIAL, DN 75 MM, FORNECIDO E INSTALADO EM PRUMADA DE ESGOTO SANITÁRIO OU VENTILAÇÃO.AF_12/2014_P
| 89799 | TUBO PVC, SERIE NORMAL, ESGOTO PREDIAL, DN 75 MM, FORNECIDO E INSTALADO EM PRUMADA DE ESGOTO SANITÁRIO OU VENTILAÇÃO.AF_12/2014_P |  | UND | 1 | 19.89 | 19.89 | 24.98% | 4.9685 | 24.86
[9 empty] | SUBTOTAL | 24.86
7.83 |  | TUBO PVC, SERIE NORMAL, ESGOTO PREDIAL, DN 100 MM, FORNECIDO E INSTALADO EM PRUMADA DE ESGOTO SANITÁRIO OU VENTILAÇÃO. AF_08/2022
| 89800 | TUBO PVC, SERIE NORMAL, ESGOTO PREDIAL, DN 100 MM, FORNECIDO E INSTALADO EM PRUMADA DE ESGOTO SANITÁRIO OU VENTILAÇÃO. AF_08/2022 |  | UND | 1 | 24.93 | 24.93 | 24.98% | 6.2275 | 31.16
[9 empty] | SUBTOTAL | 31.16
7.84 | 98105 | CAIXA DE GORDURA DUPLA EM CONCRETO PRE-MOLDADO DN 60MM COM TAMPA - FORNECIMENTO E INSTALACAO | UN
| 2692 | DESMOLDANTE PROTETOR PARA FORMAS DE MADEIRA, DE BASE OLEOSA EMULSIONADA EM AGUA |  | L | 0,0041000 | 8,99 | 0.036859 | 24.98% | 0.0092074 | 0.05
| 4491 | PONTALETE *7,5 X 7,5* CM EM PINUS, MISTA OU EQUIVALENTE DA REGIAO - BRUTA |  | M | 0,0888000 | 11,46 | 1.0176 | 24.98% | 0.25421 | 1.27
| 4517 | SARRAFO *2,5 X 7,5* CM EM PINUS, MISTA OU EQUIVALENTE DA REGIAO - BRUTA |  | M | 0,1056000 | 4,01 | 0.42346 | 24.98% | 0.10578 | 0.53
| 5069 | PREGO DE ACO POLIDO COM CABECA 17 X 27 (2 1/2 X 11) |  | KG | 0,0094000 | 21,62 | 0.20323 | 24.98% | 0.050766 | 0.25
| 6193 | TABUA NAO APARELHADA *2,5 X 20* CM, EM MACARANDUBA, ANGELIM OU EQUIVALENTE DA REGIAO - BRUTA |  | M | 0,3312000 | 20,21 | 6.6936 | 24.98% | 1.672 | 8.37
| 7258 | TIJOLO CERAMICO MACICO COMUM *5 X 10 X 20* CM (L X A X C) |  | UN | 165,3577000 | 0,73 | 120.7111 | 24.98% | 30.1536 | 150.86
| 87316 | ARGAMASSA TRAÇO 1:4 (EM VOLUME DE CIMENTO E AREIA GROSSA ÚMIDA) PARA CHAPISCO CONVENCIONAL, PREPARO MECÂNICO COM BETONEIRA 400 L. AF_08/2019 |  | M3 | 0,0195000 | 440,68 | 8.5933 | 24.98% | 2.1466 | 10.74
| 88309 | PEDREIRO COM ENCARGOS COMPLEMENTARES |  | H | 6,5499000 | 21,39 | 140.1024 | 24.98% | 34.9976 | 175.1
| 88316 | SERVENTE COM ENCARGOS COMPLEMENTARES |  | H | 5,1463000 | 17,29 | 88.9795 | 24.98% | 22.2271 | 111.21
| 94970 | CONCRETO FCK = 20MPA, TRAÇO 1:2,7:3 (EM MASSA SECA DE CIMENTO/ AREIA MÉDIA/ BRITA 1) - PREPARO MECÂNICO COM BETONEIRA 600 L. AF_05/2021 |  | M3 | 0,0502000 | 430,32 | 21.6021 | 24.98% | 5.3962 | 27
| 97733 | PEÇA RETANGULAR PRÉ-MOLDADA, VOLUME DE CONCRETO DE ATÉ 10 LITROS, TAXA DE AÇO APROXIMADA DE 30KG/M³. AF_01/2018 |  | M3 | 0,0112000 | 2.901,39 | 32.4956 | 24.98% | 8.1174 | 40.61
| 97734 | PEÇA RETANGULAR PRÉ-MOLDADA, VOLUME DE CONCRETO DE 10 A 30 LITROS, TAXA DE AÇO APROXIMADA DE 30KG/M³. AF_01/2018 |  | M3 | 0,0168000 | 2.523,96 | 42.4025 | 24.98% | 10.5922 | 52.99
| 100475 | ARGAMASSA TRAÇO 1:3 (EM VOLUME DE CIMENTO E AREIA MÉDIA ÚMIDA) COM ADIÇÃO DE IMPERMEABILIZANTE, PREPARO MECÂNICO COM BETONEIRA 400 L. AF_08/2019 |  | M3 | 0,1456000 | 729,08 | 106.154 | 24.98% | 26.5173 | 132.67
| 101616 | PREPARO DE FUNDO DE VALA COM LARGURA MENOR QUE 1,5 M (ACERTO DO SOLO NATURAL). AF_08/2020 |  | M2 | 0,7000000 | 4,97 | 3.479 | 24.98% | 0.86905 | 4.35
[9 empty] | SUBTOTAL | 716
7.85 | 98102 | CAIXA DE GORDURA SIMPLES EM CONCRETO PRE-MOLDADO DN 40MM COM TAMPA - FORNECIMENTO E INSTALACAO | UN
| 5678 | RETROESCAVADEIRA SOBRE RODAS COM CARREGADEIRA, TRAÇÃO 4X4, POTÊNCIA LÍQ. 88 HP, CAÇAMBA CARREG. CAP. MÍN. 1 M3, CAÇAMBA RETRO CAP. 0,26 M3, PESO OPERACIONAL MÍN. 6.674 KG, PROFUNDIDADE ESCAVAÇÃO MÁX. 4,37 M - CHP DIURNO. AF_06/2014 |  | CHP | 0,0155000 | 131,45 | 2.0375 | 24.98% | 0.50896 | 2.55
| 5679 | RETROESCAVADEIRA SOBRE RODAS COM CARREGADEIRA, TRAÇÃO 4X4, POTÊNCIA LÍQ. 88 HP, CAÇAMBA CARREG. CAP. MÍN. 1 M3, CAÇAMBA RETRO CAP. 0,26 M3, PESO OPERACIONAL MÍN. 6.674 KG, PROFUNDIDADE ESCAVAÇÃO MÁX. 4,37 M - CHI DIURNO. AF_06/2014 |  | CHI | 0,0315000 | 52,57 | 1.656 | 24.98% | 0.41366 | 2.07
| 11881 | CAIXA DE GORDURA CILINDRICA EM CONCRETO SIMPLES, PRE-MOLDADA, COM DIAMETRO DE 40 CM E ALTURA DE 45 CM, COM TAMPA |  | UN | 1,0000000 | 174,99 | 174.99 | 24.98% | 43.7125 | 218.7
| 88309 | PEDREIRO COM ENCARGOS COMPLEMENTARES |  | H | 0,0415000 | 21,39 | 0.88769 | 24.98% | 0.22174 | 1.11
| 88316 | SERVENTE COM ENCARGOS COMPLEMENTARES |  | H | 0,0326000 | 17,29 | 0.56365 | 24.98% | 0.1408 | 0.7
| 101618 | PREPARO DE FUNDO DE VALA COM LARGURA MENOR QUE 1,5 M, COM CAMADA DE AREIA, LANÇAMENTO MANUAL. AF_08/2020 |  | M3 | 0,0192000 | 170,23 | 3.2684 | 24.98% | 0.81645 | 4.08
[9 empty] | SUBTOTAL | 229.21
7.86 |  | CAIXA SIFONADA, PVC, DN 100 X 100 X 50 MM, JUNTA ELÁSTICA, FORNECIDA E INSTALADA EM RAMAL DE DESCARGA OU EM RAMAL DE ESGOTO SANITÁRIO. AF_08/2022
| 89707 | CAIXA SIFONADA, PVC, DN 100 X 100 X 50 MM, JUNTA ELÁSTICA, FORNECIDA E INSTALADA EM RAMAL DE DESCARGA OU EM RAMAL DE ESGOTO SANITÁRIO. AF_08/2022 |  | UND | 1 | 45.67 | 45.67 | 24.98% | 11.4084 | 57.08
[9 empty] | SUBTOTAL | 57.08
7.87 |  | CAIXA SIFONADA, PVC, DN 150 X 185 X 75 MM, JUNTA ELÁSTICA, FORNECIDA E INSTALADA EM RAMAL DE DESCARGA OU EM RAMAL DE ESGOTO SANITÁRIO. AF_08/2022
| 89708 | CAIXA SIFONADA, PVC, DN 150 X 185 X 75 MM, JUNTA ELÁSTICA, FORNECIDA E INSTALADA EM RAMAL DE DESCARGA OU EM RAMAL DE ESGOTO SANITÁRIO. AF_08/2022 |  | UND | 1 | 103.18 | 103.18 | 24.98% | 25.7744 | 128.95
[9 empty] | SUBTOTAL | 128.95
7.88 |  | CAIXA SIFONADA, PVC, DN 100 X 100 X 50 MM, FORNECIDA E INSTALADA EM RAMAIS DE ENCAMINHAMENTO DE ÁGUA PLUVIAL. AF_06/2022
| 89482 | CAIXA SIFONADA, PVC, DN 100 X 100 X 50 MM, FORNECIDA E INSTALADA EM RAMAIS DE ENCAMINHAMENTO DE ÁGUA PLUVIAL. AF_06/2022 |  | UND | 1 | 38.72 | 38.72 | 24.98% | 9.6723 | 48.39
[9 empty] | SUBTOTAL | 48.39
7.89 |  | CAIXA SIFONADA, PVC, DN 150 X 185 X 75 MM, FORNECIDA E INSTALADA EM RAMAIS DE ENCAMINHAMENTO DE ÁGUA PLUVIAL. AF_06/2022
| 89491 | CAIXA SIFONADA, PVC, DN 150 X 185 X 75 MM, FORNECIDA E INSTALADA EM RAMAIS DE ENCAMINHAMENTO DE ÁGUA PLUVIAL. AF_06/2022 |  | UND | 1 | 101.72 | 101.72 | 24.98% | 25.4097 | 127.13
[9 empty] | SUBTOTAL | 127.13
7.90 |  | RALO SIFONADO, PVC, DN 100 X 40 MM, JUNTA SOLDÁVEL, FORNECIDO E INSTALADO EM RAMAIS DE ENCAMINHAMENTO DE ÁGUA PLUVIAL. AF_06/2022
| 89495 | RALO SIFONADO, PVC, DN 100 X 40 MM, JUNTA SOLDÁVEL, FORNECIDO E INSTALADO EM RAMAIS DE ENCAMINHAMENTO DE ÁGUA PLUVIAL. AF_06/2022 |  | UND | 1 | 18.12 | 18.12 | 24.98% | 4.5264 | 22.65
[9 empty] | SUBTOTAL | 22.65
7.91 | 95634 | KIT CAVALETE PARA MEDIÇÃO DE ÁGUA - ENTRADA PRINCIPAL, EM PVC SOLDÁVEL DN 20 (½") FORNECIMENTO E INSTALAÇÃO (EXCLUSIVE HIDRÔMETRO). AF_11/2016 | KIT CAVALETE PARA MEDIÇÃO DE ÁGUA - ENTRADA PRINCIPAL, EM PVC SOLDÁVEL DN 20 (½") FORNECIMENTO E INSTALAÇÃO (EXCLUSIVE HIDRÔMETRO). AF_11/2016 | KIT CAVALETE PARA MEDIÇÃO DE ÁGUA - ENTRADA PRINCIPAL, EM PVC SOLDÁVEL DN 20 (½") FORNECIMENTO E INSTALAÇÃO (EXCLUSIVE HIDRÔMETRO). AF_11/2016 | KIT CAVALETE PARA MEDIÇÃO DE ÁGUA - ENTRADA PRINCIPAL, EM PVC SOLDÁVEL DN 20 (½") FORNECIMENTO E INSTALAÇÃO (EXCLUSIVE HIDRÔMETRO). AF_11/2016 | KIT CAVALETE PARA MEDIÇÃO DE ÁGUA - ENTRADA PRINCIPAL, EM PVC SOLDÁVEL DN 20 (½") FORNECIMENTO E INSTALAÇÃO (EXCLUSIVE HIDRÔMETRO). AF_11/2016 | KIT CAVALETE PARA MEDIÇÃO DE ÁGUA - ENTRADA PRINCIPAL, EM PVC SOLDÁVEL DN 20 (½") FORNECIMENTO E INSTALAÇÃO (EXCLUSIVE HIDRÔMETRO). AF_11/2016 | KIT CAVALETE PARA MEDIÇÃO DE ÁGUA - ENTRADA PRINCIPAL, EM PVC SOLDÁVEL DN 20 (½") FORNECIMENTO E INSTALAÇÃO (EXCLUSIVE HIDRÔMETRO). AF_11/2016 | KIT CAVALETE PARA MEDIÇÃO DE ÁGUA - ENTRADA PRINCIPAL, EM PVC SOLDÁVEL DN 20 (½") FORNECIMENTO E INSTALAÇÃO (EXCLUSIVE HIDRÔMETRO). AF_11/2016 | KIT CAVALETE PARA MEDIÇÃO DE ÁGUA - ENTRADA PRINCIPAL, EM PVC SOLDÁVEL DN 20 (½") FORNECIMENTO E INSTALAÇÃO (EXCLUSIVE HIDRÔMETRO). AF_11/2016
| 3729 | KIT CAVALETE, PVC, COM REGISTRO, PARA HIDROMETRO, BITOLAS 1/2" OU 3/4" - COMPLETO |  | UN | 1,0000000 | 133,23 | 133.23 | 24.98% | 33.2809 | 166.51
| 20080 | ADESIVO PLASTICO PARA PVC, FRASCO COM 175 GR |  | UN | 0,2600000 | 17,58 | 4.5708 | 24.98% | 1.1418 | 5.71
| 20083 | SOLUCAO LIMPADORA PARA PVC, FRASCO COM 1000 CM3 |  | UN | 0,0540000 | 61,02 | 3.2951 | 24.98% | 0.82311 | 4.12
| 38383 | LIXA D'AGUA EM FOLHA, GRAO 100 |  | UN | 0,3420000 | 1,79 | 0.61218 | 24.98% | 0.15292 | 0.77
| 88248 | AUXILIAR DE ENCANADOR OU BOMBEIRO HIDRÁULICO COM ENCARGOS COMPLEMENTARES |  | H | 1,4718000 | 17,04 | 25.0795 | 24.98% | 6.2649 | 31.34
| 88267 | ENCANADOR OU BOMBEIRO HIDRÁULICO COM ENCARGOS COMPLEMENTARES |  | H | 1,4718000 | 21,22 | 31.2316 | 24.98% | 7.8017 | 39.03
[9 empty] | SUBTOTAL | 247.48
7.92 | 95635 | KIT CAVALETE PARA MEDIÇÃO DE ÁGUA - ENTRADA PRINCIPAL, EM PVC SOLDÁVEL DN 25 (¾") FORNECIMENTO E INSTALAÇÃO (EXCLUSIVE HIDRÔMETRO). AF_11/2016
| 3729 | KIT CAVALETE, PVC, COM REGISTRO, PARA HIDROMETRO, BITOLAS 1/2" OU 3/4" - COMPLETO |  | UN | 1,0000000 | 133,23 | 133.23 | 24.98% | 33.2809 | 166.51
| 20080 | ADESIVO PLASTICO PARA PVC, FRASCO COM 175 GR |  | UN | 0,3060000 | 17,58 | 5.3795 | 24.98% | 1.3438 | 6.72
| 20083 | SOLUCAO LIMPADORA PARA PVC, FRASCO COM 1000 CM3 |  | UN | 0,0720000 | 61,02 | 4.3934 | 24.98% | 1.0975 | 5.49
| 38383 | LIXA D'AGUA EM FOLHA, GRAO 100 |  | UN | 0,3960000 | 1,79 | 0.70884 | 24.98% | 0.17707 | 0.89
| 88248 | AUXILIAR DE ENCANADOR OU BOMBEIRO HIDRÁULICO COM ENCARGOS COMPLEMENTARES |  | H | 1,7025000 | 17,04 | 29.0106 | 24.98% | 7.2468 | 36.26
| 88267 | ENCANADOR OU BOMBEIRO HIDRÁULICO COM ENCARGOS COMPLEMENTARES |  | H | 1,7025000 | 21,22 | 36.127 | 24.98% | 9.0245 | 45.15
[9 empty] | SUBTOTAL | 261.02
8.0 |  | SERVIÇOS DE PARQUES E JARDINS
8.1 |  | ALAMBRADO EM MOURÕES DE CONCRETO, COM TELA DE ARAME GALVANIZADO (INCLUSIVE MURETA EM CONCRETO). AF_05/2018
| 4107 | MOURAO DE CONCRETO RETO, SECAO QUADARA *10 X 10* CM, H= *2,30* M |  | UN | 0,3846000 | 68,77 | 26.4489 | 24.98% | 6.6069 | 33.06
| 4417 | SARRAFO NAO APARELHADO *2,5 X 7* CM, EM MACARANDUBA, ANGELIM OU EQUIVALENTE DA REGIAO - BRUTA |  | M | 0,0880000 | 7,78 | 0.68464 | 24.98% | 0.17102 | 0.86
| 4460 | SARRAFO NAO APARELHADO *2,5 X 10* CM, EM MACARANDUBA, ANGELIM OU EQUIVALENTE DA REGIAO - BRUTA |  | M | 2,2000000 | 10,09 | 22.198 | 24.98% | 5.5451 | 27.74
| 10937 | TELA DE ARAME GALVANIZADA REVESTIDA EM PVC, QUADRANGULAR / LOSANGULAR, FIO 2,11 MM (14 BWG), BITOLA FINAL = *2,8* MM, MALHA *8 X 8* CM, H = 2 M |  | M2 | 1,9231000 | 31,34 | 60.27 | 24.98% | 15.0554 | 75.33
| 43130 | ARAME GALVANIZADO 12 BWG, D = 2,76 MM (0,048 KG/M) OU 14 BWG, D = 2,11 MM (0,026 KG/M) |  | KG | 0,0586000 | 18,10 | 1.0607 | 24.98% | 0.26495 | 1.33
| 88309 | PEDREIRO COM ENCARGOS COMPLEMENTARES |  | H | 1,1229000 | 21,39 | 24.0188 | 24.98% | 5.9999 | 30.02
| 88316 | SERVENTE COM ENCARGOS COMPLEMENTARES |  | H | 1,1229000 | 17,29 | 19.4149 | 24.98% | 4.8499 | 24.26
| 94974 | CONCRETO MAGRO PARA LASTRO, TRAÇO 1:4,5:4,5 (EM MASSA SECA DE CIMENTO/ AREIA MÉDIA/ BRITA 1) - PREPARO MANUAL. AF_05/2021 |  | M3 | 0,0145000 | 394,27 | 5.7169 | 24.98% | 1.4281 | 7.15
[9 empty] | SUBTOTAL | 199.75
8.2 |  | ALAMBRADO PARA QUADRA POLIESPORTIVA, ESTRUTURADO POR TUBOS DE ACO GALVANIZADO, (MONTANTES COM DIAMETRO 2", TRAVESSAS E ESCORAS COM DIÂMETRO 1 ¼), COM TELA DE ARAME GALVANIZADO, FIO 14 BWG E MALHA QUADRADA 5X5CM (EXCETO MURETA). AF_03/2021
| 7167 | TELA DE ARAME GALVANIZADA QUADRANGULAR / LOSANGULAR, FIO 2,11 MM (14 BWG), MALHA 5 X 5 CM, H = 2 M |  | M2 | 1,0203000 | 30,48 | 31.0987 | 24.98% | 7.7685 | 38.87
| 7696 | TUBO ACO GALVANIZADO COM COSTURA, CLASSE MEDIA, DN 2", E = *3,65* MM, PESO *5,10* KG/M (NBR 5580) |  | M | 0,6105000 | 81,05 | 49.481 | 24.98% | 12.3604 | 61.84
| 7698 | TUBO ACO GALVANIZADO COM COSTURA, CLASSE MEDIA, DN 1.1/4", E = *3,25* MM, PESO *3,14* KG/M (NBR 5580) |  | M | 0,8701000 | 48,38 | 42.0954 | 24.98% | 10.5154 | 52.61
| 11002 | ELETRODO REVESTIDO AWS - E6013, DIAMETRO IGUAL A 2,50 MM |  | KG | 0,0025000 | 28,21 | 0.070525 | 24.98% | 0.017617 | 0.09
| 43130 | ARAME GALVANIZADO 12 BWG, D = 2,76 MM (0,048 KG/M) OU 14 BWG, D = 2,11 MM (0,026 KG/M) |  | KG | 0,0797000 | 18,10 | 1.4426 | 24.98% | 0.36035 | 1.8
| 88315 | SERRALHEIRO COM ENCARGOS COMPLEMENTARES |  | H | 0,9774000 | 21,23 | 20.7502 | 24.98% | 5.1834 | 25.93
| 88316 | SERVENTE COM ENCARGOS COMPLEMENTARES |  | H | 0,9974000 | 17,29 | 17.245 | 24.98% | 4.3078 | 21.55
| 94962 | CONCRETO MAGRO PARA LASTRO, TRAÇO 1:4,5:4,5 (EM MASSA SECA DE CIMENTO/ AREIA MÉDIA/ BRITA 1) - PREPARO MECÂNICO COM BETONEIRA 400 L. AF_05/2021 |  | M3 | 0,0045000 | 344,75 | 1.5514 | 24.98% | 0.38753 | 1.94
[9 empty] | SUBTOTAL | 204.63
9.0 |  | CONCRETO
9.1 | 92800 | CORTE E DOBRA DE AÇO CA-60, DIÂMETRO DE 5,0 MM. AF_06/2022
| 43059 | ACO CA-60, 4,2 MM, OU 5,0 MM, OU 6,0 MM, OU 7,0 MM, VERGALHAO |  | KG | 1,0700000 | 8,51 | 9.1057 | 24.98% | 2.2746 | 11.38
| 88238 | AJUDANTE DE ARMADOR COM ENCARGOS COMPLEMENTARES |  | H | 0,0095000 | 16,60 | 0.1577 | 24.98% | 0.039393 | 0.2
| 88245 | ARMADOR COM ENCARGOS COMPLEMENTARES |  | H | 0,0581000 | 21,23 | 1.2335 | 24.98% | 0.30812 | 1.54
[9 empty] | SUBTOTAL | 13.12
9.2 | 92801 | CORTE E DOBRA DE AÇO CA-50, DIÂMETRO DE 6,3 MM. AF_06/2022
| 32 | ACO CA-50, 6,3 MM, VERGALHAO |  | KG | 1,0700000 | 9,49 | 10.1543 | 24.98% | 2.5365 | 12.69
| 88238 | AJUDANTE DE ARMADOR COM ENCARGOS COMPLEMENTARES |  | H | 0,0051000 | 16,60 | 0.08466 | 24.98% | 0.021148 | 0.11
| 88245 | ARMADOR COM ENCARGOS COMPLEMENTARES |  | H | 0,0310000 | 21,23 | 0.65813 | 24.98% | 0.1644 | 0.82
[9 empty] | SUBTOTAL | 13.62
9.3 | 92802 | CORTE E DOBRA DE AÇO CA-50, DIÂMETRO DE 8,0 MM. AF_06/2022
| 33 | ACO CA-50, 8,0 MM, VERGALHAO |  | KG | 1,1100000 | 9,54 | 10.5894 | 24.98% | 2.6452 | 13.23
| 88238 | AJUDANTE DE ARMADOR COM ENCARGOS COMPLEMENTARES |  | H | 0,0026000 | 16,60 | 0.04316 | 24.98% | 0.010781 | 0.05
| 88245 | ARMADOR COM ENCARGOS COMPLEMENTARES |  | H | 0,0162000 | 21,23 | 0.34393 | 24.98% | 0.085913 | 0.43
[9 empty] | SUBTOTAL | 13.71
9.4 | 92803 | CORTE E DOBRA DE AÇO CA-50, DIÂMETRO DE 10,0 MM. AF_06/2022
| 34 | ACO CA-50, 10,0 MM, VERGALHAO |  | KG | 1,1100000 | 8,99 | 9.9789 | 24.98% | 2.4927 | 12.47
| 88238 | AJUDANTE DE ARMADOR COM ENCARGOS COMPLEMENTARES |  | H | 0,0014000 | 16,60 | 0.02324 | 24.98% | 0.0058054 | 0.03
| 88245 | ARMADOR COM ENCARGOS COMPLEMENTARES |  | H | 0,0088000 | 21,23 | 0.18682 | 24.98% | 0.046669 | 0.23
[9 empty] | SUBTOTAL | 12.73
9.5 | 92804 | CORTE E DOBRA DE AÇO CA-50, DIÂMETRO DE 12,5 MM. AF_06/2022
| 43055 | ACO CA-50, 12,5 MM OU 16,0 MM, VERGALHAO |  | KG | 1,1100000 | 7,79 | 8.6469 | 24.98% | 2.16 | 10.81
| 88238 | AJUDANTE DE ARMADOR COM ENCARGOS COMPLEMENTARES |  | H | 0,0008000 | 16,60 | 0.01328 | 24.98% | 0.0033173 | 0.02
| 88245 | ARMADOR COM ENCARGOS COMPLEMENTARES |  | H | 0,0048000 | 21,23 | 0.1019 | 24.98% | 0.025456 | 0.13
[9 empty] | SUBTOTAL | 10.96
9.6 | 92882 | ARMAÇÃO UTILIZANDO AÇO CA-25 DE 6,3 MM - MONTAGEM. AF_12/2015
| 39017 | ESPACADOR / DISTANCIADOR CIRCULAR COM ENTRADA LATERAL, EM PLASTICO, PARA VERGALHAO *4,2 A 12,5* MM, COBRIMENTO 20 MM |  | UN | 0,9700000 | 0,22 | 0.2134 | 24.98% | 0.053307 | 0.27
| 43132 | ARAME RECOZIDO 16 BWG, D = 1,65 MM (0,016 KG/M) OU 18 BWG, D = 1,25 MM (0,01 KG/M) |  | KG | 0,0250000 | 18,10 | 0.4525 | 24.98% | 0.11303 | 0.57
| 88238 | AJUDANTE DE ARMADOR COM ENCARGOS COMPLEMENTARES |  | H | 0,0155000 | 16,60 | 0.2573 | 24.98% | 0.064274 | 0.32
| 88245 | ARMADOR COM ENCARGOS COMPLEMENTARES |  | H | 0,0947000 | 21,23 | 2.0105 | 24.98% | 0.50222 | 2.51
| 92875 | CORTE E DOBRA DE AÇO CA-25, DIÂMETRO DE 6,3 MM. AF_06/2022 |  | KG | 1,0000000 | 10,21 | 10.21 | 24.98% | 2.5505 | 12.76
[9 empty] | SUBTOTAL | 16.43
9.7 | 92883 | ARMAÇÃO UTILIZANDO AÇO CA-25 DE 8,0 MM - MONTAGEM. AF_12/2015
| 39017 | ESPACADOR / DISTANCIADOR CIRCULAR COM ENTRADA LATERAL, EM PLASTICO, PARA VERGALHAO *4,2 A 12,5* MM, COBRIMENTO 20 MM |  | UN | 0,7430000 | 0,22 | 0.16346 | 24.98% | 0.040832 | 0.2
| 43132 | ARAME RECOZIDO 16 BWG, D = 1,65 MM (0,016 KG/M) OU 18 BWG, D = 1,25 MM (0,01 KG/M) |  | KG | 0,0250000 | 18,10 | 0.4525 | 24.98% | 0.11303 | 0.57
| 88238 | AJUDANTE DE ARMADOR COM ENCARGOS COMPLEMENTARES |  | H | 0,0115000 | 16,60 | 0.1909 | 24.98% | 0.047687 | 0.24
| 88245 | ARMADOR COM ENCARGOS COMPLEMENTARES |  | H | 0,0707000 | 21,23 | 1.501 | 24.98% | 0.37494 | 1.88
| 92876 | CORTE E DOBRA DE AÇO CA-25, DIÂMETRO DE 8,0 MM. AF_06/2022 |  | KG | 1,0000000 | 10,09 | 10.09 | 24.98% | 2.5205 | 12.61
[9 empty] | SUBTOTAL | 15.5
9.8 | 92884 | ARMAÇÃO UTILIZANDO AÇO CA-25 DE 10,0 MM - MONTAGEM. AF_12/2015
| 39017 | ESPACADOR / DISTANCIADOR CIRCULAR COM ENTRADA LATERAL, EM PLASTICO, PARA VERGALHAO *4,2 A 12,5* MM, COBRIMENTO 20 MM |  | UN | 0,5430000 | 0,22 | 0.11946 | 24.98% | 0.029841 | 0.15
| 43132 | ARAME RECOZIDO 16 BWG, D = 1,65 MM (0,016 KG/M) OU 18 BWG, D = 1,25 MM (0,01 KG/M) |  | UN | 0,0250000 | 18,10 | 0.4525 | 24.98% | 0.11303 | 0.57
| 88238 | AJUDANTE DE ARMADOR COM ENCARGOS COMPLEMENTARES |  | UN | 0,0086000 | 16,60 | 0.14276 | 24.98% | 0.035661 | 0.18
| 88245 | ARMADOR COM ENCARGOS COMPLEMENTARES |  | UN | 0,0529000 | 21,23 | 1.1231 | 24.98% | 0.28054 | 1.4
| 92877 | CORTE E DOBRA DE AÇO CA-25, DIÂMETRO DE 10,0 MM. AF_06/2022 |  | H | 1,0000000 | 11,00 | 11 | 24.98% | 2.7478 | 13.75
[9 empty] | SUBTOTAL | 16.05
9.9 | 92885 | ARMAÇÃO UTILIZANDO AÇO CA-25 DE 12,5 MM - MONTAGEM. AF_12/2015
| 39017 | ESPACADOR / DISTANCIADOR CIRCULAR COM ENTRADA LATERAL, EM PLASTICO, PARA VERGALHAO *4,2 A 12,5* MM, COBRIMENTO 20 MM |  | UN | 0,3670000 | 0,22 | 0.08074 | 24.98% | 0.020169 | 0.1
| 43132 | ARAME RECOZIDO 16 BWG, D = 1,65 MM (0,016 KG/M) OU 18 BWG, D = 1,25 MM (0,01 KG/M) |  | UN | 0,0250000 | 18,10 | 0.4525 | 24.98% | 0.11303 | 0.57
| 88238 | AJUDANTE DE ARMADOR COM ENCARGOS COMPLEMENTARES |  | UN | 0,0063000 | 16,60 | 0.10458 | 24.98% | 0.026124 | 0.13
| 88245 | ARMADOR COM ENCARGOS COMPLEMENTARES |  | UN | 0,0386000 | 21,23 | 0.81948 | 24.98% | 0.20471 | 1.02
| 92878 | CORTE E DOBRA DE AÇO CA-25, DIÂMETRO DE 12,5 MM. AF_06/2022 |  | H | 1,0000000 | 10,87 | 10.87 | 24.98% | 2.7153 | 13.59
[9 empty] | SUBTOTAL | 15.41
9.10 | 103669 | CONCRETAGEM DE PILARES, FCK = 25 MPA, COM USO DE BALDES - LANÇAMENTO, ADENSAMENTO E ACABAMENTO. AF_02/2022
| 34493 | CONCRETO USINADO BOMBEAVEL, CLASSE DE RESISTENCIA C25, COM BRITA 0 E 1, SLUMP = 100 +/- 20 MM, EXCLUI SERVICO DE BOMBEAMENTO (NBR 8953) | M3 | M3 | 1.103 | 555,49 | 612.7055 | 24.98% | 153.0538 | 765.76
| 88262 | CARPINTEIRO DE FORMAS COM ENCARGOS COMPLEMENTARES | H | H | 2.459 | 21,61 | 53.139 | 24.98% | 13.2741 | 66.41
| 88309 | PEDREIRO COM ENCARGOS COMPLEMENTARES | H | H | 2.459 | 21,39 | 52.598 | 24.98% | 13.139 | 65.74
| 88316 | SERVENTE COM ENCARGOS COMPLEMENTARES | H | H | 7.377 | 17,29 | 127.5483 | 24.98% | 31.8616 | 159.41
| 90586 | VIBRADOR DE IMERSÃO, DIÂMETRO DE PONTEIRA 45MM, MOTOR ELÉTRICO TRIFÁSICO POTÊNCIA DE 2 CV - CHP DIURNO. AF_06/2015 | CHP | CHP | 1.042 | 1,23 | 1.2817 | 24.98% | 0.32016 | 1.6
| 90587 | VIBRADOR DE IMERSÃO, DIÂMETRO DE PONTEIRA 45MM, MOTOR ELÉTRICO TRIFÁSICO POTÊNCIA DE 2 CV - CHI DIURNO. AF_06/2015 | CHI | CHI | 1.417 | 0,50 | 0.7085 | 24.98% | 0.17698 | 0.89
[9 empty] | SUBTOTAL | 1059.81
9.11 | 103670 | LANÇAMENTO COM USO DE BALDES, ADENSAMENTO E ACABAMENTO DE CONCRETO EM ESTRUTURAS. AF_02/2022
| 88262 | CARPINTEIRO DE FORMAS COM ENCARGOS COMPLEMENTARES |  | H | 2,4590000 | 21,61 | 53.139 | 24.98% | 13.2741 | 66.41
| 88309 | PEDREIRO COM ENCARGOS COMPLEMENTARES |  | H | 2,4590000 | 21,39 | 52.598 | 24.98% | 13.139 | 65.74
| 88316 | SERVENTE COM ENCARGOS COMPLEMENTARES |  | H | 7,3770000 | 17,29 | 127.5483 | 24.98% | 31.8616 | 159.41
| 90586 | VIBRADOR DE IMERSÃO, DIÂMETRO DE PONTEIRA 45MM, MOTOR ELÉTRICO TRIFÁSICO POTÊNCIA DE 2 CV - CHP DIURNO. AF_06/2015 |  | CHP | 1,0420000 | 1,23 | 1.2817 | 24.98% | 0.32016 | 1.6
| 90587 | VIBRADOR DE IMERSÃO, DIÂMETRO DE PONTEIRA 45MM, MOTOR ELÉTRICO TRIFÁSICO POTÊNCIA DE 2 CV - CHI DIURNO. AF_06/2015 |  | CHI | 1,4170000 | 0,50 | 0.7085 | 24.98% | 0.17698 | 0.89
[9 empty] | SUBTOTAL | 294.05
9.12 | 94963 | CONCRETO FCK = 15MPA, TRAÇO 1:3,4:3,5 (CIMENTO/ AREIA MÉDIA/ BRITA 1) - PREPARO MECÂNICO COM BETONEIRA 400 L. AF_07/2016
| 370 | AREIA MEDIA - POSTO JAZIDA/FORNECEDOR (RETIRADO NA JAZIDA, SEM TRANSPORTE) |  | M3 | 0,8046000 | 65,00 | 52.299 | 24.98% | 13.0643 | 65.36
| 1379 | CIMENTO PORTLAND COMPOSTO CP II-32 |  | KG | 273,0630000 | 0,84 | 229.3729 | 24.98% | 57.2974 | 286.67
| 4721 | PEDRA BRITADA N. 1 (9,5 a 19 MM) POSTO PEDREIRA/FORNECEDOR, SEM FRETE |  | M3 | 0,5792000 | 77,39 | 44.8243 | 24.98% | 11.1971 | 56.02
| 88316 | SERVENTE COM ENCARGOS COMPLEMENTARES |  | H | 2,3275000 | 17,29 | 40.2425 | 24.98% | 10.0526 | 50.3
| 88377 | OPERADOR DE BETONEIRA ESTACIONÁRIA/MISTURADOR COM ENCARGOS COMPLEMENTARES |  | H | 1,4695000 | 17,60 | 25.8632 | 24.98% | 6.4606 | 32.32
| 88830 | BETONEIRA CAPACIDADE NOMINAL DE 400 L, CAPACIDADE DE MISTURA 280 L, MOTOR ELÉTRICO TRIFÁSICO POTÊNCIA DE 2 CV, SEM CARREGADOR - CHP DIURNO. AF_10/2014 |  | CHP | 0,7563000 | 1,74 | 1.316 | 24.98% | 0.32873 | 1.64
| 88831 | BETONEIRA CAPACIDADE NOMINAL DE 400 L, CAPACIDADE DE MISTURA 280 L, MOTOR ELÉTRICO TRIFÁSICO POTÊNCIA DE 2 CV, SEM CARREGADOR - CHI DIURNO. AF_10/2014 |  | CHI | 0,7131000 | 0,41 | 0.29237 | 24.98% | 0.073034 | 0.37
[9 empty] | SUBTOTAL | 492.68
9.13 | 94964 | CONCRETO FCK = 20MPA, TRAÇO 1:2,7:3 (CIMENTO/ AREIA MÉDIA/ BRITA 1) - PREPARO MECÂNICO COM BETONEIRA 400 L. AF_07/2016
| 370 | AREIA MEDIA - POSTO JAZIDA/FORNECEDOR (RETIRADO NA JAZIDA, SEM TRANSPORTE) |  | M3 | 0,7558000 | 65,00 | 49.127 | 24.98% | 12.2719 | 61.4
| 1379 | CIMENTO PORTLAND COMPOSTO CP II-32 |  | KG | 322,9777000 | 0,84 | 271.3013 | 24.98% | 67.7711 | 339.07
| 4721 | PEDRA BRITADA N. 1 (9,5 a 19 MM) POSTO PEDREIRA/FORNECEDOR, SEM FRETE |  | M3 | 0,5872000 | 77,39 | 45.4434 | 24.98% | 11.3518 | 56.8
| 88316 | SERVENTE COM ENCARGOS COMPLEMENTARES |  | H | 2,5333000 | 17,29 | 43.8008 | 24.98% | 10.9414 | 54.74
| 88377 | OPERADOR DE BETONEIRA ESTACIONÁRIA/MISTURADOR COM ENCARGOS COMPLEMENTARES |  | H | 1,6046000 | 17,60 | 28.241 | 24.98% | 7.0546 | 35.3
| 88830 | BETONEIRA CAPACIDADE NOMINAL DE 400 L, CAPACIDADE DE MISTURA 280 L, MOTOR ELÉTRICO TRIFÁSICO POTÊNCIA DE 2 CV, SEM CARREGADOR - CHP DIURNO. AF_10/2014 |  | CHP | 0,8259000 | 1,74 | 1.4371 | 24.98% | 0.35898 | 1.8
| 88831 | BETONEIRA CAPACIDADE NOMINAL DE 400 L, CAPACIDADE DE MISTURA 280 L, MOTOR ELÉTRICO TRIFÁSICO POTÊNCIA DE 2 CV, SEM CARREGADOR - CHI DIURNO. AF_10/2014 |  | CHI | 0,7787000 | 0,41 | 0.31927 | 24.98% | 0.079753 | 0.4
[9 empty] | SUBTOTAL | 549.51
9.14 | 92263 | FABRICAÇÃO DE FÔRMA PARA PILARES E ESTRUTURAS SIMILARES, EM CHAPA DE MADEIRA COMPENSADA RESINADA, E = 17 MM. AF_12/2015
| 1358 | CHAPA DE MADEIRA COMPENSADA RESINADA PARA FORMA DE CONCRETO, DE *2,2 X 1,1* M, E = 17 MM | M2 | M2 | 1.336 | 60,33 | 80.6009 | 24.98% | 20.1341 | 100.73
| 4491 | PONTALETE *7,5 X 7,5* CM EM PINUS, MISTA OU EQUIVALENTE DA REGIAO - BRUTA | M | M | 2.308 | 11,46 | 26.4497 | 24.98% | 6.6071 | 33.06
| 4517 | SARRAFO *2,5 X 7,5* CM EM PINUS, MISTA OU EQUIVALENTE DA REGIAO - BRUTA | M | M | 9.237 | 4,01 | 37.0404 | 24.98% | 9.2527 | 46.29
| 5068 | PREGO DE ACO POLIDO COM CABECA 17 X 21 (2 X 11) | KG | KG | 0.208 | 21,21 | 4.4117 | 24.98% | 1.102 | 5.51
| 88239 | AJUDANTE DE CARPINTEIRO COM ENCARGOS COMPLEMENTARES | H | H | 0.25 | 17,50 | 4.375 | 24.98% | 1.0929 | 5.47
| 88262 | CARPINTEIRO DE FORMAS COM ENCARGOS COMPLEMENTARES | H | H | 1.18 | 21,61 | 25.4998 | 24.98% | 6.3699 | 31.87
| 91692 | SERRA CIRCULAR DE BANCADA COM MOTOR ELÉTRICO POTÊNCIA DE 5HP, COM COIFA PARA DISCO 10" - CHP DIURNO. AF_08/2015 | CHP | CHP | 0.063 | 19,16 | 1.2071 | 24.98% | 0.30153 | 1.51
| 91693 | SERRA CIRCULAR DE BANCADA COM MOTOR ELÉTRICO POTÊNCIA DE 5HP, COM COIFA PARA DISCO 10" - CHI DIURNO. AF_08/2015 | CHI | CHI | 0.255 | 18,08 | 4.6104 | 24.98% | 1.1517 | 5.76
[9 empty] | SUBTOTAL | 230.2
9.15 | 92265 | FABRICAÇÃO DE FÔRMA PARA PILARES E ESTRUTURAS SIMILARES, EM CHAPA DE MADEIRA COMPENSADA RESINADA, E = 17 MM. AF_12/2015
| 1358 | CHAPA DE MADEIRA COMPENSADA RESINADA PARA FORMA DE CONCRETO, DE *2,2 X 1,1* M, E = 17 MM | M2 | M2 | 1,1460000 | 60,33 | 69.1382 | 24.98% | 17.2707 | 86.41
| 4491 | PONTALETE *7,5 X 7,5* CM EM PINUS, MISTA OU EQUIVALENTE DA REGIAO - BRUTA | M | M | 0,1660000 | 11,46 | 1.9024 | 24.98% | 0.47521 | 2.38
| 4517 | SARRAFO *2,5 X 7,5* CM EM PINUS, MISTA OU EQUIVALENTE DA REGIAO - BRUTA | M | M | 6,9520000 | 4,01 | 27.8775 | 24.98% | 6.9638 | 34.84
| 5068 | PREGO DE ACO POLIDO COM CABECA 17 X 21 (2 X 11) | KG | KG | 0,1590000 | 21,21 | 3.3724 | 24.98% | 0.84242 | 4.21
| 88239 | AJUDANTE DE CARPINTEIRO COM ENCARGOS COMPLEMENTARES | H | H | 0,2020000 | 17,50 | 3.535 | 24.98% | 0.88304 | 4.42
| 88262 | CARPINTEIRO DE FORMAS COM ENCARGOS COMPLEMENTARES | H | H | 0,9110000 | 21,61 | 19.6867 | 24.98% | 4.9177 | 24.6
| 91692 | SERRA CIRCULAR DE BANCADA COM MOTOR ELÉTRICO POTÊNCIA DE 5HP, COM COIFA PARA DISCO 10" - CHP DIURNO. AF_08/2015 | CHP | CHP | 0,0500000 | 19,16 | 0.958 | 24.98% | 0.23931 | 1.2
| 91693 | SERRA CIRCULAR DE BANCADA COM MOTOR ELÉTRICO POTÊNCIA DE 5HP, COM COIFA PARA DISCO 10" - CHI DIURNO. AF_08/2015 | CHI | CHI | 0,2370000 | 18,08 | 4.285 | 24.98% | 1.0704 | 5.36
[9 empty] | SUBTOTAL | 163.42
9.16 | 92409 | MONTAGEM E DESMONTAGEM DE FÔRMA DE PILARES RETANGULARES E ESTRUTURAS SIMILARES, PÉ-DIREITO SIMPLES, EM MADEIRA SERRADA, 1 UTILIZAÇÃO. AF_09/2020
| 2692 | DESMOLDANTE PROTETOR PARA FORMAS DE MADEIRA, DE BASE OLEOSA EMULSIONADA EM AGUA |  | L | 0,0170000 | 8,99 | 0.15283 | 24.98% | 0.038177 | 0.19
| 40304 | PREGO DE ACO POLIDO COM CABECA DUPLA 17 X 27 (2 1/2 X 11) |  | KG | 0,0270000 | 26,18 | 0.70686 | 24.98% | 0.17657 | 0.88
| 88239 | AJUDANTE DE CARPINTEIRO COM ENCARGOS COMPLEMENTARES |  | H | 0,5540000 | 17,50 | 9.695 | 24.98% | 2.4218 | 12.12
| 88262 | CARPINTEIRO DE FORMAS COM ENCARGOS COMPLEMENTARES |  | H | 3,0230000 | 21,61 | 65.327 | 24.98% | 16.3187 | 81.65
| 92269 | FABRICAÇÃO DE FÔRMA PARA PILARES E ESTRUTURAS SIMILARES, EM MADEIRA SERRADA, E=25 MM. AF_09/2020 |  | M2 | 1,0200000 | 232,34 | 236.9868 | 24.98% | 59.1993 | 296.19
[9 empty] | SUBTOTAL | 391.03
9.17 | 92446 | MONTAGEM E DESMONTAGEM DE FÔRMA DE VIGA, ESCORAMENTO COM PONTALETE DE MADEIRA, PÉ-DIREITO SIMPLES, EM MADEIRA SERRADA, 1 UTILIZAÇÃO. AF_12/2015
| 2692 | DESMOLDANTE PROTETOR PARA FORMAS DE MADEIRA, DE BASE OLEOSA EMULSIONADA EM AGUA |  | L | 0,0170000 | 8,99 | 0.15283 | 24.98% | 0.038177 | 0.19
| 6193 | TABUA NAO APARELHADA *2,5 X 20* CM, EM MACARANDUBA, ANGELIM OU EQUIVALENTE DA REGIAO - BRUTA |  | M | 0,9130000 | 20,21 | 18.4517 | 24.98% | 4.6092 | 23.06
| 40304 | PREGO DE ACO POLIDO COM CABECA DUPLA 17 X 27 (2 1/2 X 11) |  | KG | 0,0660000 | 26,18 | 1.7279 | 24.98% | 0.43162 | 2.16
| 88239 | AJUDANTE DE CARPINTEIRO COM ENCARGOS COMPLEMENTARES |  | H | 0,4550000 | 17,50 | 7.9625 | 24.98% | 1.989 | 9.95
| 88262 | CARPINTEIRO DE FORMAS COM ENCARGOS COMPLEMENTARES |  | H | 2,4820000 | 21,61 | 53.636 | 24.98% | 13.3983 | 67.03
| 92270 | FABRICAÇÃO DE FÔRMA PARA VIGAS, COM MADEIRA SERRADA, E = 25 MM. AF_09/2020 |  | M2 | 1,0200000 | 176,18 | 179.7036 | 24.98% | 44.89 | 224.59
| 92273 | FABRICAÇÃO DE ESCORAS DO TIPO PONTALETE, EM MADEIRA, PARA PÉ-DIREITO SIMPLES. AF_09/2020 |  | M | 1,6800000 | 18,48 | 31.0464 | 24.98% | 7.7554 | 38.8
[9 empty] | SUBTOTAL | 365.78
9.18 | 97090 | ARMACAO EM TELA DE ACO SOLDADA NERVURADA Q-138, ACO CA-60, 4,2MM, MALHA 10X10CM | KG
| 7155 | TELA DE ACO SOLDADA NERVURADA, CA-60, Q-138, (2,20 KG/M2), DIAMETRO DO FIO = 4,2 MM, LARGURA = 2,45 M, ESPACAMENTO DA MALHA = 10 X 10 CM |  | M2 | 0,5550000 | 23,23 | 12.8927 | 24.98% | 3.2206 | 16.11
| 42407 | TRELICA NERVURADA (ESPACADOR), ALTURA = 120,0 MM, DIAMETRO DOS BANZOS INFERIORES E SUPERIOR = 6,0 MM, DIAMETRO DA DIAGONAL = 4,2 MM |  | M | 0,4550000 | 7,60 | 3.458 | 24.98% | 0.86381 | 4.32
| 43132 | ARAME RECOZIDO 16 BWG, D = 1,65 MM (0,016 KG/M) OU 18 BWG, D = 1,25 MM (0,01 KG/M) |  | KG | 0,0110000 | 18,10 | 0.1991 | 24.98% | 0.049735 | 0.25
| 88238 | AJUDANTE DE ARMADOR COM ENCARGOS COMPLEMENTARES |  | H | 0,0110000 | 16,60 | 0.1826 | 24.98% | 0.045613 | 0.23
| 88245 | ARMADOR COM ENCARGOS COMPLEMENTARES |  | H | 0,0310000 | 21,23 | 0.65813 | 24.98% | 0.1644 | 0.82
[9 empty] | SUBTOTAL | 21.73
9.19 | 97088 | ARMACAO EM TELA DE ACO SOLDADA NERVURADA Q-92, ACO CA-60, 4,2MM, MALHA 15X15CM
| 21141 | TELA DE ACO SOLDADA NERVURADA, CA-60, Q-92, (1,48 KG/M2), DIAMETRO DO FIO = 4,2 MM, LARGURA = 2,45 X 60 M DE COMPRIMENTO, ESPACAMENTO DA MALHA = 15 X 15 CM |  | M2 | 0,8240000 | 15,58 | 12.8379 | 24.98% | 3.2069 | 16.04
| 42407 | TRELICA NERVURADA (ESPACADOR), ALTURA = 120,0 MM, DIAMETRO DOS BANZOS INFERIORES E SUPERIOR = 6,0 MM, DIAMETRO DA DIAGONAL = 4,2 MM |  | M | 0,6760000 | 7,60 | 5.1376 | 24.98% | 1.2834 | 6.42
| 43132 | ARAME RECOZIDO 16 BWG, D = 1,65 MM (0,016 KG/M) OU 18 BWG, D = 1,25 MM (0,01 KG/M) |  | KG | 0,0110000 | 18,10 | 0.1991 | 24.98% | 0.049735 | 0.25
| 88238 | AJUDANTE DE ARMADOR COM ENCARGOS COMPLEMENTARES |  | H | 0,0150000 | 16,60 | 0.249 | 24.98% | 0.0622 | 0.31
| 88245 | ARMADOR COM ENCARGOS COMPLEMENTARES |  | H | 0,0420000 | 21,23 | 0.89166 | 24.98% | 0.22274 | 1.11
[9 empty] | SUBTOTAL | 24.13
10.0 |  | ALVENARIAS E DIVISÓRIAS
10.1 | 72131 | ALVENARIA EM TIJOLO CERAMICO MACICO 5X10X20CM 1 VEZ (ESPESSURA 20CM), ASSENTADO COM ARGAMASSA TRACO 1:2:8 (CIMENTO, CAL E AREIA) | M2
| 7258 | TIJOLO CERAMICO MACICO *5 X 10 X 20* CM |  | UN | 160,0000000 | 0.73 | 116.8 | 24.98% | 29.1766 | 145.98
| 87335 | ARGAMASSA TRAÇO 1:2:8 (CIMENTO, CAL E AREIA MÉDIA) PARA EMBOÇO/MASSA ÚNICA/ASSENTAMENTO DE ALVENARIA DE VEDAÇÃO, PREPARO MECÂNICO COM MISTURADOR DE EIXO HORIZONTAL DE 300 KG. AF_06/2014 |  | M3 | 0,0220000 | 487.94 | 10.7347 | 24.98% | 2.6815 | 13.42
| 88309 | PEDREIRO COM ENCARGOS COMPLEMENTARES |  | H | 1,6000000 | 21.39 | 34.224 | 24.98% | 8.5492 | 42.77
| 88316 | SERVENTE COM ENCARGOS COMPLEMENTARES |  | H | 1,7000000 | 17.29 | 29.393 | 24.98% | 7.3424 | 36.74
[9 empty] | SUBTOTAL | 238.91
10.2 | 72132 | ALVENARIA EM TIJOLO CERAMICO MACICO 5X10X20CM 1/2 VEZ (ESPESSURA 10CM), ASSENTADO COM ARGAMASSA TRACO 1:2:8 (CIMENTO, CAL E AREIA) |  | M2
| 7258 | TIJOLO CERAMICO MACICO *5 X 10 X 20* CM |  | UN | 83,0000000 | 0.73 | 60.59 | 24.98% | 15.1354 | 75.73
| 87335 | ARGAMASSA TRAÇO 1:2:8 (CIMENTO, CAL E AREIA MÉDIA) PARA EMBOÇO/MASSA ÚNICA/ASSENTAMENTO DE ALVENARIA DE VEDAÇÃO, PREPARO MECÂNICO COM MISTURADOR DE EIXO HORIZONTAL DE 300 KG. AF_06/2014 |  | M3 | 0,0045600 | 487.94 | 2.225 | 24.98% | 0.55581 | 2.78
| 88309 | PEDREIRO COM ENCARGOS COMPLEMENTARES |  | H | 0,9000000 | 21.39 | 19.251 | 24.98% | 4.8089 | 24.06
| 88316 | SERVENTE COM ENCARGOS COMPLEMENTARES |  | H | 0,9344000 | 17.29 | 16.1558 | 24.98% | 4.0357 | 20.19
[9 empty] | SUBTOTAL | 122.76
10.3 | 72133 | ALVENARIA EM TIJOLO CERAMICO MACICO 5X10X20CM 1 1/2 VEZ (ESPESSURA 30CM), ASSENTADO COM ARGAMASSA TRACO 1:2:8 (CIMENTO, CAL E AREIA) |  | M2
| 7258 | TIJOLO CERAMICO MACICO *5 X 10 X 20* CM |  | UN | 243,0000000 | 0.73 | 177.39 | 24.98% | 44.312 | 221.7
| 87335 | ARGAMASSA TRAÇO 1:2:8 (CIMENTO, CAL E AREIA MÉDIA) PARA EMBOÇO/MASSA ÚNICA/ASSENTAMENTO DE ALVENARIA DE VEDAÇÃO, PREPARO MECÂNICO COM MISTURADOR DE EIXO HORIZONTAL DE 300 KG. AF_06/2014 |  | M3 | 0,0520000 | 487.94 | 25.3729 | 24.98% | 6.3381 | 31.71
| 88309 | PEDREIRO COM ENCARGOS COMPLEMENTARES |  | H | 3,0000000 | 21.39 | 64.17 | 24.98% | 16.0297 | 80.2
| 88316 | SERVENTE COM ENCARGOS COMPLEMENTARES |  | H | 3,3600000 | 17.29 | 58.0944 | 24.98% | 14.512 | 72.61
[9 empty] | SUBTOTAL | 406.22
10.4 | 103322 | ALVENARIA DE VEDAÇÃO DE BLOCOS CERÂMICOS FURADOS NA VERTICAL DE 9X19X39 CM (ESPESSURA 9 CM) E ARGAMASSA DE ASSENTAMENTO COM PREPARO EM BETONEIRA. AF_12/2021
| 34557 | TELA DE ACO SOLDADA GALVANIZADA/ZINCADA PARA ALVENARIA, FIO D = *1,20 A 1,70* MM, MALHA 15 X 15 MM, (C X L) *50 X 7,5* CM |  | M | 0,4200000 | 2,95 | 1.239 | 24.98% | 0.3095 | 1.55
| 37395 | PINO DE ACO COM FURO, HASTE = 27 MM (ACAO DIRETA) |  | CENTO | 0,0050000 | 38,74 | 0.1937 | 24.98% | 0.048386 | 0.24
| 37592 | BLOCO CERAMICO / TIJOLO VAZADO PARA ALVENARIA DE VEDACAO, FUROS NA VERTICAL,, 9 X 19 X 39 CM (NBR 15270) |  | UN | 13,6000000 | 2,20 | 29.92 | 24.98% | 7.474 | 37.39
| 87292 | ARGAMASSA TRAÇO 1:2:8 (EM VOLUME DE CIMENTO, CAL E AREIA MÉDIA ÚMIDA) PARA EMBOÇO/MASSA ÚNICA/ASSENTAMENTO DE ALVENARIA DE VEDAÇÃO, PREPARO MECÂNICO COM BETONEIRA 400 L. AF_08/2019 |  | M3 | 0,0104000 | 503,41 | 5.2355 | 24.98% | 1.3078 | 6.54
| 88309 | PEDREIRO COM ENCARGOS COMPLEMENTARES |  | H | 0,5900000 | 21,39 | 12.6201 | 24.98% | 3.1525 | 15.77
| 88316 | SERVENTE COM ENCARGOS COMPLEMENTARES |  | H | 0,2950000 | 17,29 | 5.1005 | 24.98% | 1.2741 | 6.37
[9 empty] | SUBTOTAL | 67.86
10.5 | 103324 | ALVENARIA DE VEDAÇÃO DE BLOCOS CERÂMICOS FURADOS NA VERTICAL DE 14X19X39 CM (ESPESSURA 14 CM) E ARGAMASSA DE ASSENTAMENTO COM PREPARO EM BETONEIRA. AF_12/2021
| 34557 | TELA DE ACO SOLDADA GALVANIZADA/ZINCADA PARA ALVENARIA, FIO D = *1,20 A 1,70* MM, MALHA 15 X 15 MM, (C X L) *50 X 7,5* CM |  | M | 0,4200000 | 4,66 | 1.9572 | 24.98% | 0.48891 | 2.45
| 37395 | PINO DE ACO COM FURO, HASTE = 27 MM (ACAO DIRETA) |  | CENTO | 0,0100000 | 38,74 | 0.3874 | 24.98% | 0.096773 | 0.48
| 37592 | BLOCO CERAMICO / TIJOLO VAZADO PARA ALVENARIA DE VEDACAO, FUROS NA VERTICAL,, 9 X 19 X 39 CM (NBR 15270) |  | UN | 13,6000000 | 2,79 | 37.944 | 24.98% | 9.4784 | 47.42
| 87292 | ARGAMASSA TRAÇO 1:2:8 (EM VOLUME DE CIMENTO, CAL E AREIA MÉDIA ÚMIDA) PARA EMBOÇO/MASSA ÚNICA/ASSENTAMENTO DE ALVENARIA DE VEDAÇÃO, PREPARO MECÂNICO COM BETONEIRA 400 L. AF_08/2019 |  | M3 | 0,0118000 | 503,41 | 5.9402 | 24.98% | 1.4839 | 7.42
| 88309 | PEDREIRO COM ENCARGOS COMPLEMENTARES |  | H | 0,8600000 | 21,39 | 18.3954 | 24.98% | 4.5952 | 22.99
| 88316 | SERVENTE COM ENCARGOS COMPLEMENTARES |  | H | 0,4300000 | 17,29 | 7.4347 | 24.98% | 1.8572 | 9.29
[9 empty] | SUBTOTAL | 90.05
10.6 | 103326 | ALVENARIA DE VEDAÇÃO DE BLOCOS CERÂMICOS FURADOS NA VERTICAL DE 19X19X39 CM (ESPESSURA 19 CM) E ARGAMASSA DE ASSENTAMENTO COM PREPARO EM BETONEIRA. AF_12/2021
| 34557 | TELA DE ACO SOLDADA GALVANIZADA/ZINCADA PARA ALVENARIA, FIO D = *1,20 A 1,70* MM, MALHA 15 X 15 MM, (C X L) *50 X 7,5* CM |  | M | 0,4200000 | 7,65 | 3.213 | 24.98% | 0.80261 | 4.02
| 37395 | PINO DE ACO COM FURO, HASTE = 27 MM (ACAO DIRETA) |  | CENTO | 0,0100000 | 38,74 | 0.3874 | 24.98% | 0.096773 | 0.48
| 37592 | BLOCO CERAMICO / TIJOLO VAZADO PARA ALVENARIA DE VEDACAO, FUROS NA VERTICAL,, 9 X 19 X 39 CM (NBR 15270) |  | UN | 13,6000000 | 3,47 | 47.192 | 24.98% | 11.7886 | 58.98
| 87292 | ARGAMASSA TRAÇO 1:2:8 (EM VOLUME DE CIMENTO, CAL E AREIA MÉDIA ÚMIDA) PARA EMBOÇO/MASSA ÚNICA/ASSENTAMENTO DE ALVENARIA DE VEDAÇÃO, PREPARO MECÂNICO COM BETONEIRA 400 L. AF_08/2019 |  | M3 | 0,0138000 | 503,41 | 6.9471 | 24.98% | 1.7354 | 8.68
| 88309 | PEDREIRO COM ENCARGOS COMPLEMENTARES |  | H | 0,9900000 | 21,39 | 21.1761 | 24.98% | 5.2898 | 26.47
| 88316 | SERVENTE COM ENCARGOS COMPLEMENTARES |  | H | 0,4950000 | 17,29 | 8.5586 | 24.98% | 2.1379 | 10.7
[9 empty] | SUBTOTAL | 109.33
10.7 | 101161 | ALVENARIA DE VEDAÇÃO COM ELEMENTO VAZADO DE CONCRETO (COBOGÓ) DE 7X50X50CM E ARGAMASSA DE ASSENTAMENTO COM PREPARO EM BETONEIRA. AF_05/2020
| 665 | ELEMENTO VAZADO DE CONCRETO, QUADRICULADO, 16 FUROS *50 X 50 X 7* CM |  | UN | 3,9500000 | 32,85 | 129.7575 | 24.98% | 32.4134 | 162.17
| 88309 | PEDREIRO COM ENCARGOS COMPLEMENTARES |  | H | 2,0550000 | 21,39 | 43.9565 | 24.98% | 10.9803 | 54.94
| 88316 | SERVENTE COM ENCARGOS COMPLEMENTARES |  | H | 1,0280000 | 17,29 | 17.7741 | 24.98% | 4.44 | 22.21
| 100489 | ARGAMASSA TRAÇO 1:3 (EM VOLUME DE CIMENTO E AREIA MÉDIA ÚMIDA), PREPARO MECÂNICO COM BETONEIRA 600 L. AF_08/2019 |  | M3 | 0,0100000 | 537,94 | 5.3794 | 24.98% | 1.3438 | 6.72
[9 empty] | SUBTOTAL | 246.04
10.8 | 103316 | ALVENARIA DE VEDAÇÃO DE BLOCOS VAZADOS DE CONCRETO DE 9X19X39 CM (ESPESSURA 9 CM) E ARGAMASSA DE ASSENTAMENTO COM PREPARO EM BETONEIRA. AF_12/2021
| 650 | BLOCO DE VEDACAO DE CONCRETO, 9 X 19 X 39 CM (CLASSE C - NBR 6136) |  | UN | 13,6000000 | 2,80 | 38.08 | 24.98% | 9.5124 | 47.59
| 34557 | TELA DE ACO SOLDADA GALVANIZADA/ZINCADA PARA ALVENARIA, FIO D = *1,20 A 1,70* MM, MALHA 15 X 15 MM, (C X L) *50 X 7,5* CM |  | M | 0,4200000 | 2,95 | 1.239 | 24.98% | 0.3095 | 1.55
| 37395 | PINO DE ACO COM FURO, HASTE = 27 MM (ACAO DIRETA) |  | CENTO | 0,0050000 | 38,74 | 0.1937 | 24.98% | 0.048386 | 0.24
| 87292 | ARGAMASSA TRAÇO 1:2:8 (EM VOLUME DE CIMENTO, CAL E AREIA MÉDIA ÚMIDA) PARA EMBOÇO/MASSA ÚNICA/ASSENTAMENTO DE ALVENARIA DE VEDAÇÃO, PREPARO MECÂNICO COM BETONEIRA 400 L. AF_08/2019 |  | M3 | 0,0087000 | 503,41 | 4.3797 | 24.98% | 1.094 | 5.47
| 88309 | PEDREIRO COM ENCARGOS COMPLEMENTARES |  | H | 0,7300000 | 21,39 | 15.6147 | 24.98% | 3.9006 | 19.52
| 88316 | SERVENTE COM ENCARGOS COMPLEMENTARES |  | H | 0,3650000 | 17,29 | 6.3108 | 24.98% | 1.5765 | 7.89
[9 empty] | SUBTOTAL | 82.26
10.9 | 103318 | ALVENARIA DE VEDAÇÃO DE BLOCOS VAZADOS DE CONCRETO DE 14X19X39 CM (ESPESSURA 14 CM) E ARGAMASSA DE ASSENTAMENTO COM PREPARO EM BETONEIRA. AF_12/2021
| 651 | BLOCO DE VEDACAO DE CONCRETO 14 X 19 X 39 CM (CLASSE C - NBR 6136) |  | UN | 13,6000000 | 3,50 | 47.6 | 24.98% | 11.8905 | 59.49
| 34547 | TELA DE ACO SOLDADA GALVANIZADA/ZINCADA PARA ALVENARIA, FIO D = *1,20 A 1,70* MM, MALHA 15 X 15 MM, (C X L) *50 X 12* CM |  | M | 0,4200000 | 4,66 | 1.9572 | 24.98% | 0.48891 | 2.45
| 37395 | PINO DE ACO COM FURO, HASTE = 27 MM (ACAO DIRETA) |  | CENTO | 0,0100000 | 38,74 | 0.3874 | 24.98% | 0.096773 | 0.48
| 87292 | ARGAMASSA TRAÇO 1:2:8 (EM VOLUME DE CIMENTO, CAL E AREIA MÉDIA ÚMIDA) PARA EMBOÇO/MASSA ÚNICA/ASSENTAMENTO DE ALVENARIA DE VEDAÇÃO, PREPARO MECÂNICO COM BETONEIRA 400 L. AF_08/2019 |  | M3 | 0,0102000 | 503,41 | 5.1348 | 24.98% | 1.2827 | 6.42
| 88309 | PEDREIRO COM ENCARGOS COMPLEMENTARES |  | H | 1,0000000 | 21,39 | 21.39 | 24.98% | 5.3432 | 26.73
| 88316 | SERVENTE COM ENCARGOS COMPLEMENTARES |  | H | 0,5000000 | 17,29 | 8.645 | 24.98% | 2.1595 | 10.8
[9 empty] | SUBTOTAL | 106.37
10.10 | 103320 | ALVENARIA DE VEDAÇÃO DE BLOCOS VAZADOS DE CONCRETO DE 19X19X39 CM (ESPESSURA 19 CM) E ARGAMASSA DE ASSENTAMENTO COM PREPARO EM BETONEIRA. AF_12/2021
| 654 | BLOCO DE VEDACAO DE CONCRETO 19 X 19 X 39 CM (CLASSE C - NBR 6136) |  | UN | 13,6000000 | 4,34 | 59.024 | 24.98% | 14.7442 | 73.77
| 34548 | TELA DE ACO SOLDADA GALVANIZADA/ZINCADA PARA ALVENARIA, FIO D = *1,20 A 1,70* MM, MALHA 15 X 15 MM, (C X L) *50 X 17,5* CM |  | M | 0,4200000 | 7,65 | 3.213 | 24.98% | 0.80261 | 4.02
| 37395 | PINO DE ACO COM FURO, HASTE = 27 MM (ACAO DIRETA) |  | CENTO | 0,0100000 | 38,74 | 0.3874 | 24.98% | 0.096773 | 0.48
| 87292 | ARGAMASSA TRAÇO 1:2:8 (EM VOLUME DE CIMENTO, CAL E AREIA MÉDIA ÚMIDA) PARA EMBOÇO/MASSA ÚNICA/ASSENTAMENTO DE ALVENARIA DE VEDAÇÃO, PREPARO MECÂNICO COM BETONEIRA 400 L. AF_08/2019 |  | M3 | 0,0128000 | 503,41 | 6.4436 | 24.98% | 1.6096 | 8.05
| 88309 | PEDREIRO COM ENCARGOS COMPLEMENTARES |  | H | 1,1300000 | 21,39 | 24.1707 | 24.98% | 6.0378 | 30.21
| 88316 | SERVENTE COM ENCARGOS COMPLEMENTARES |  | H | 0,5650000 | 17,29 | 9.7688 | 24.98% | 2.4403 | 12.21
[9 empty] | SUBTOTAL | 128.74
11.0 |  | REVESTIMENTO DE PAREDES E TETOS
11.1 | 101749 | PISO CIMENTADO, TRAÇO 1:3 (CIMENTO E AREIA), ACABAMENTO LISO, ESPESSURA 4,0 CM, PREPARO MECÂNICO DA ARGAMASSA. AF_09/2020
| 1379 | CIMENTO PORTLAND COMPOSTO CP II-32 |  | KG | 0,5000000 | 0,84 | 0.42 | 24.98% | 0.10492 | 0.52
| 3671 | JUNTA PLASTICA DE DILATACAO PARA PISOS, COR CINZA, 17 X 3 MM (ALTURA X ESPESSURA) |  | M | 1,6700000 | 1,29 | 2.1543 | 24.98% | 0.53814 | 2.69
| 87298 | ARGAMASSA TRAÇO 1:3 (EM VOLUME DE CIMENTO E AREIA MÉDIA ÚMIDA) PARA CONTRAPISO, PREPARO MECÂNICO COM BETONEIRA 400 L. AF_08/2019 |  | M3 | 0,0530000 | 645,34 | 34.203 | 24.98% | 8.5439 | 42.75
| 88309 | PEDREIRO COM ENCARGOS COMPLEMENTARES |  | H | 0,4180000 | 21,39 | 8.941 | 24.98% | 2.2335 | 11.17
| 88316 | SERVENTE COM ENCARGOS COMPLEMENTARES |  | H | 0,2090000 | 17,29 | 3.6136 | 24.98% | 0.90268 | 4.52
[9 empty] | SUBTOTAL | 61.65
11.2 | 87249 | REVESTIMENTO CERÂMICO PARA PISO COM PLACAS TIPO ESMALTADA EXTRA DE DIMENSÕES 45X45 CM APLICADA EM AMBIENTES DE ÁREA MENOR QUE 5 M2. AF_06/2014
| 1287 | PISO EM CERAMICA ESMALTADA EXTRA, PEI MAIOR OU IGUAL A 4, FORMATO MENOR OU IGUAL A 2025 CM2 |  | M2 | 1,1136000 | 38,49 | 42.8625 | 24.98% | 10.707 | 53.57
| 1381 | ARGAMASSA COLANTE AC I PARA CERAMICAS |  | KG | 9,1325000 | 1,06 | 9.6805 | 24.98% | 2.4182 | 12.1
| 34357 | REJUNTE CIMENTICIO, QUALQUER COR |  | KG | 0,1880000 | 6,22 | 1.1694 | 24.98% | 0.29211 | 1.46
| 88256 | AZULEJISTA OU LADRILHISTA COM ENCARGOS COMPLEMENTARES |  | H | 0,8064000 | 21,28 | 17.1602 | 24.98% | 4.2866 | 21.45
| 88316 | SERVENTE COM ENCARGOS COMPLEMENTARES |  | H | 0,2068000 | 17,29 | 3.5756 | 24.98% | 0.89318 | 4.47
[9 empty] | SUBTOTAL | 93.05
11.3 | 87255 | REVESTIMENTO CERÂMICO PARA PISO COM PLACAS TIPO ESMALTADA EXTRA DE DIMENSÕES 60X60 CM APLICADA EM AMBIENTES DE ÁREA MENOR QUE 5 M2. AF_06/2014
| 1287 | PISO EM CERAMICA ESMALTADA EXTRA, PEI MAIOR OU IGUAL A 4, FORMATO MENOR OU IGUAL A 2025 CM2 |  | M2 | 1,1326400 | 78,46 | 88.8669 | 24.98% | 22.199 | 111.07
| 1381 | ARGAMASSA COLANTE AC I PARA CERAMICAS |  | KG | 9,1300000 | 1,06 | 9.6778 | 24.98% | 2.4175 | 12.1
| 34357 | REJUNTE CIMENTICIO, QUALQUER COR |  | KG | 0,1410000 | 6,22 | 0.87702 | 24.98% | 0.21908 | 1.1
| 88256 | AZULEJISTA OU LADRILHISTA COM ENCARGOS COMPLEMENTARES |  | H | 0,8825000 | 21,28 | 18.7796 | 24.98% | 4.6911 | 23.47
| 88316 | SERVENTE COM ENCARGOS COMPLEMENTARES |  | H | 0,2172000 | 17,29 | 3.7554 | 24.98% | 0.9381 | 4.69
[9 empty] | SUBTOTAL | 152.43
11.4 | 87258 | REVESTIMENTO CERÂMICO PARA PISO COM PLACAS TIPO PORCELANATO DE DIMENSÕES 45X45 CM APLICADA EM AMBIENTES DE ÁREA MENOR QUE 5 M². AF_06/2014
| 21108 | PISO EM PORCELANATO RETIFICADO EXTRA, FORMATO MENOR OU IGUAL A 2025 CM2 |  | M2 | 1,1136000 | 104,57 | 116.4492 | 24.98% | 29.089 | 145.54
| 34357 | REJUNTE CIMENTICIO, QUALQUER COR |  | KG | 0,1880000 | 6,22 | 1.1694 | 24.98% | 0.29211 | 1.46
| 37595 | ARGAMASSA COLANTE TIPO AC III |  | KG | 9,1300000 | 3,26 | 29.7638 | 24.98% | 7.435 | 37.2
| 88256 | AZULEJISTA OU LADRILHISTA COM ENCARGOS COMPLEMENTARES |  | H | 1,0376000 | 21,28 | 22.0801 | 24.98% | 5.5156 | 27.6
| 88316 | SERVENTE COM ENCARGOS COMPLEMENTARES |  | H | 0,2385000 | 17,29 | 4.1237 | 24.98% | 1.0301 | 5.15
[9 empty] | SUBTOTAL | 216.95
11.5 | 102494 | PINTURA DE PISO COM TINTA EPÓXI, APLICAÇÃO MANUAL, 2 DEMÃOS, INCLUSO PRIMER EPÓXI. AF_05/2021
| 5330 | DILUENTE EPOXI |  | L | 0,0640000 | 53,70 | 3.4368 | 24.98% | 0.85851 | 4.3
| 7304 | TINTA EPOXI BASE AGUA PREMIUM, BRANCA |  | L | 0,3220000 | 80,73 | 25.9951 | 24.98% | 6.4936 | 32.49
| 12815 | FITA CREPE ROLO DE 25 MM X 50 M |  | UN | 0,0100000 | 7,33 | 0.0733 | 24.98% | 0.01831 | 0.09
| 44072 | PRIMER EPOXI / EPOXIDICO |  | L | 0,2016000 | 121,55 | 24.5045 | 24.98% | 6.1212 | 30.63
| 88310 | PINTOR COM ENCARGOS COMPLEMENTARES |  | H | 0,2750000 | 24,06 | 6.6165 | 24.98% | 1.6528 | 8.27
| 88316 | SERVENTE COM ENCARGOS COMPLEMENTARES |  | H | 0,1150000 | 17,29 | 1.9884 | 24.98% | 0.49669 | 2.49
[9 empty] | SUBTOTAL | 78.27
11.6 | 88649 | RODAPÉ CERÂMICO DE 7CM DE ALTURA COM PLACAS TIPO ESMALTADA EXTRA DE DIMENSÕES 45X45CM. AF_06/2014
| 1287 | PISO EM CERAMICA ESMALTADA EXTRA, PEI MAIOR OU IGUAL A 4, FORMATO MENOR OU IGUAL A 2025 CM2 |  | M2 | 0,1500000 | 38,49 | 5.7735 | 24.98% | 1.4422 | 7.22
| 1381 | ARGAMASSA COLANTE AC I PARA CERAMICAS |  | KG | 0,6392000 | 1,06 | 0.67755 | 24.98% | 0.16925 | 0.85
| 34357 | REJUNTE CIMENTICIO, QUALQUER COR |  | KG | 0,0900000 | 6,22 | 0.5598 | 24.98% | 0.13984 | 0.7
| 88256 | AZULEJISTA OU LADRILHISTA COM ENCARGOS COMPLEMENTARES |  | H | 0,0764000 | 21,28 | 1.6258 | 24.98% | 0.40612 | 2.03
| 88316 | SERVENTE COM ENCARGOS COMPLEMENTARES |  | H | 0,0296000 | 17,29 | 0.51178 | 24.98% | 0.12784 | 0.64
[9 empty] | SUBTOTAL | 11.44
11.7 | 88650 | RODAPÉ CERÂMICO DE 7CM DE ALTURA COM PLACAS TIPO ESMALTADA EXTRA DE DIMENSÕES 60X60CM. AF_06/2014
| 1292 | PISO EM CERAMICA ESMALTADA EXTRA, PEI MAIOR OU IGUAL A 4, FORMATO MAIOR QUE 2025 CM2 |  | M2 | 0,1875000 | 78,46 | 14.7112 | 24.98% | 3.6749 | 18.39
| 1381 | ARGAMASSA COLANTE AC I PARA CERAMICAS |  | KG | 0,6392000 | 1,06 | 0.67755 | 24.98% | 0.16925 | 0.85
| 34357 | REJUNTE CIMENTICIO, QUALQUER COR |  | KG | 0,0890000 | 6,22 | 0.55358 | 24.98% | 0.13828 | 0.69
| 88256 | AZULEJISTA OU LADRILHISTA COM ENCARGOS COMPLEMENTARES |  | H | 0,0871000 | 21,28 | 1.8535 | 24.98% | 0.463 | 2.32
| 88316 | SERVENTE COM ENCARGOS COMPLEMENTARES |  | H | 0,0326000 | 17,29 | 0.56365 | 24.98% | 0.1408 | 0.7
[9 empty] | SUBTOTAL | 22.95
11.8 | 101741 | RODAPÉ EM MARMORITE, ALTURA 10CM. AF_09/2020
| 4824 | GRANILHA/ GRANA/ PEDRISCO OU AGREGADO EM MARMORE/ GRANITO/ QUARTZO E CALCARIO, PRETO, CINZA, PALHA OU BRANCO |  | KG | 2,3240000 | 0,85 | 1.9754 | 24.98% | 0.49345 | 2.47
| 87298 | ARGAMASSA TRAÇO 1:3 (EM VOLUME DE CIMENTO E AREIA MÉDIA ÚMIDA) PARA CONTRAPISO, PREPARO MECÂNICO COM BETONEIRA 400 L. AF_08/2019 |  | M3 | 0,0017000 | 645,34 | 1.0971 | 24.98% | 0.27405 | 1.37
| 88309 | PEDREIRO COM ENCARGOS COMPLEMENTARES |  | H | 0,5833000 | 21,39 | 12.4768 | 24.98% | 3.1167 | 15.59
| 88316 | SERVENTE COM ENCARGOS COMPLEMENTARES |  | H | 0,2430000 | 17,29 | 4.2015 | 24.98% | 1.0495 | 5.25
[9 empty] | SUBTOTAL | 24.68
11.9 | 72183 | PISO EM CONCRETO 20MPA PREPARO MECANICO, ESPESSURA 7 CM, COM ARMACAO EM TELA SOLDADA
| 7156 | TELA DE ACO SOLDADA NERVURADA, CA-60, Q-196, (3,11 KG/M2), DIAMETRO DO FIO = 5,0 MM, LARGURA = 2,45 M, ESPACAMENTO DA MALHA = 10 X 10 CM |  | M2 | 1,0500000 | 33.33 | 34.9965 | 24.98% | 8.7421 | 43.74
| 88245 | ARMADOR COM ENCARGOS COMPLEMENTARES |  | H | 0,0200000 | 21.23 | 0.4246 | 24.98% | 0.10607 | 0.53
| 88309 | PEDREIRO COM ENCARGOS COMPLEMENTARES |  | H | 0,2600000 | 21.39 | 5.5614 | 24.98% | 1.3892 | 6.95
| 88316 | SERVENTE COM ENCARGOS COMPLEMENTARES |  | H | 1,9400000 | 17.29 | 33.5426 | 24.98% | 8.3789 | 41.92
| 94970 | CONCRETO FCK = 20MPA, TRAÇO 1:2,7:3 (CIMENTO/ AREIA MÉDIA/ BRITA 1) - PREPARO MECÂNICO COM BETONEIRA 600 L. AF_07/2016 |  | M3 | 0,0700000 | 430.32 | 30.1224 | 24.98% | 7.5246 | 37.65
[9 empty] | SUBTOTAL | 130.79
11.10 | 87702 | CONTRAPISO EM ARGAMASSA TRAÇO 1:4 (CIMENTO E AREIA), PREPARO MANUAL, APLICADO EM ÁREAS SECAS SOBRE LAJE, NÃO ADERIDO, ESPESSURA 6CM. AF_06/2014
| 87373 | ARGAMASSA TRAÇO 1:4 (EM VOLUME DE CIMENTO E AREIA MÉDIA ÚMIDA) PARA CONTRAPISO, PREPARO MANUAL. AF_08/2019 |  | M3 | 0,0661000 | 660,12 | 43.6339 | 24.98% | 10.8998 | 54.53
| 88309 | PEDREIRO COM ENCARGOS COMPLEMENTARES |  | H | 0,2990000 | 21,39 | 6.3956 | 24.98% | 1.5976 | 7.99
| 88316 | SERVENTE COM ENCARGOS COMPLEMENTARES |  | H | 0,1490000 | 17,29 | 2.5762 | 24.98% | 0.64354 | 3.22
[9 empty] | SUBTOTAL | 65.74
11.11 | 87767 | CONTRAPISO EM ARGAMASSA TRAÇO 1:4 (CIMENTO E AREIA), PREPARO MANUAL, APLICADO EM ÁREAS MOLHADAS SOBRE IMPERMEABILIZAÇÃO, ESPESSURA 4CM. AF_06/2014
| 1379 | CIMENTO PORTLAND COMPOSTO CP II-32 |  | KG | 0,5000000 | 0,84 | 0.42 | 24.98% | 0.10492 | 0.52
| 87373 | ARGAMASSA TRAÇO 1:4 (EM VOLUME DE CIMENTO E AREIA MÉDIA ÚMIDA) PARA CONTRAPISO, PREPARO MANUAL. AF_08/2019 |  | M3 | 0,0530000 | 660,12 | 34.9864 | 24.98% | 8.7396 | 43.73
| 88309 | PEDREIRO COM ENCARGOS COMPLEMENTARES |  | H | 0,6160000 | 21,39 | 13.1762 | 24.98% | 3.2914 | 16.47
| 88316 | SERVENTE COM ENCARGOS COMPLEMENTARES |  | H | 0,3080000 | 17,29 | 5.3253 | 24.98% | 1.3303 | 6.66
[9 empty] | SUBTOTAL | 67.38
11.12 | 88478 | CONTRAPISO AUTONIVELANTE, APLICADO SOBRE LAJE, ADERIDO, ESPESSURA 4CM. AF_06/2014
| 7334 | ADITIVO ADESIVO LIQUIDO PARA ARGAMASSAS DE REVESTIMENTOS CIMENTICIOS |  | L | 0,2100000 | 16,49 | 3.4629 | 24.98% | 0.86503 | 4.33
| 38546 | ARGAMASSA USINADA AUTOADENSAVEL E AUTONIVELANTE PARA CONTRAPISO, COM BOMBEAMENTO (DISPONIBILIZACAO DE BOMBA), SEM O LANCAMENTO |  | M3 | 0,0530000 | 512,84 | 27.1805 | 24.98% | 6.7897 | 33.97
| 88309 | PEDREIRO COM ENCARGOS COMPLEMENTARES |  | H | 0,1380000 | 21,39 | 2.9518 | 24.98% | 0.73736 | 3.69
| 88316 | SERVENTE COM ENCARGOS COMPLEMENTARES |  | H | 0,0690000 | 17,29 | 1.193 | 24.98% | 0.29801 | 1.49
[9 empty] | SUBTOTAL | 43.48
11.13 | 87891 | CHAPISCO APLICADO EM ALVENARIA (SEM PRESENÇA DE VÃOS) E ESTRUTURAS DE CONCRETO DE FACHADA, COM ROLO PARA TEXTURA ACRÍLICA. ARGAMASSA INDUSTRIALIZADA COM PREPARO MANUAL. AF_06/2014
| 87401 | ARGAMASSA INDUSTRIALIZADA PARA CHAPISCO ROLADO, PREPARO MANUAL. AF_08/2019 |  | M3 | 0,0015000 | 7.215,43 | 10.8231 | 24.98% | 2.7036 | 13.53
| 88309 | PEDREIRO COM ENCARGOS COMPLEMENTARES |  | H | 0,0868000 | 21,39 | 1.8567 | 24.98% | 0.46379 | 2.32
| 88316 | SERVENTE COM ENCARGOS COMPLEMENTARES |  | H | 0,0289000 | 17,29 | 0.49968 | 24.98% | 0.12482 | 0.62
[9 empty] | SUBTOTAL | 16.47
11.14 | 87790 | EMBOÇO OU MASSA ÚNICA EM ARGAMASSA TRAÇO 1:2:8, PREPARO MANUAL, APLICADA MANUALMENTE EM PANOS DE FACHADA COM PRESENÇA DE VÃOS, ESPESSURA MAIOR OU IGUAL A 50 MM. AF_06/2014
| 37411 | TELA DE ACO SOLDADA GALVANIZADA/ZINCADA PARA ALVENARIA, FIO D = *1,24 MM, MALHA 25 X 25 MM |  | M2 | 0,1388000 | 21,59 | 2.9967 | 24.98% | 0.74857 | 3.75
| 87369 | ARGAMASSA TRAÇO 1:2:8 (EM VOLUME DE CIMENTO, CAL E AREIA MÉDIA ÚMIDA) PARA EMBOÇO/MASSA ÚNICA/ASSENTAMENTO DE ALVENARIA DE VEDAÇÃO, PREPARO MANUAL. AF_08/2019 |  | M3 | 0,0581000 | 605,69 | 35.1906 | 24.98% | 8.7906 | 43.98
| 88309 | PEDREIRO COM ENCARGOS COMPLEMENTARES |  | H | 1,0850000 | 21,39 | 23.2081 | 24.98% | 5.7974 | 29.01
| 88316 | SERVENTE COM ENCARGOS COMPLEMENTARES |  | H | 1,0850000 | 17,29 | 18.7596 | 24.98% | 4.6862 | 23.45
[9 empty] | SUBTOTAL | 100.19
11.15 | 5998 | PASTA DE CIMENTO PORTLAND, ESPESSURA 1MM | M2
| 1379 | CIMENTO PORTLAND COMPOSTO CP II-32 |  | KG | 1,3000000 | 0.84 | 1.092 | 24.98% | 0.27278 | 1.36
| 88316 | SERVENTE COM ENCARGOS COMPLEMENTARES |  | H | 0,0100000 | 17.29 | 0.1729 | 24.98% | 0.04319 | 0.22
[9 empty] | SUBTOTAL | 1.58
11.16 | 84084 | APICOAMENTO MANUAL DE SUPERFICIE DE CONCRETO | M2
| 88316 | SERVENTE COM ENCARGOS COMPLEMENTARES | H | H | 0,4000000 | 17.29 | 6.916 | 24.98% | 1.7276 | 8.64
[9 empty] | SUBTOTAL | 8.64
11.17 | 87246 | REVESTIMENTO CERÂMICO PARA PISO COM PLACAS TIPO ESMALTADA EXTRA DE DIMENSÕES 35X35 CM APLICADA EM AMBIENTES DE ÁREA MENOR QUE 5 M2. AF_02/2023_PE
| 1287 | PISO EM CERAMICA ESMALTADA EXTRA, PEI MAIOR OU IGUAL A 4, FORMATO MENOR OU IGUAL A 2025 CM2 |  | M2 | 1,0810000 | 38,49 | 41.6077 | 24.98% | 10.3936 | 52
| 1381 | ARGAMASSA COLANTE AC I PARA CERAMICAS |  | KG | 9,1325000 | 1,06 | 9.6805 | 24.98% | 2.4182 | 12.1
| 34357 | REJUNTE CIMENTICIO, QUALQUER COR |  | KG | 0,2410000 | 6,22 | 1.499 | 24.98% | 0.37446 | 1.87
| 88256 | AZULEJISTA OU LADRILHISTA COM ENCARGOS COMPLEMENTARES |  | H | 0,6797000 | 21,28 | 14.464 | 24.98% | 3.6131 | 18.08
| 88316 | SERVENTE COM ENCARGOS COMPLEMENTARES |  | H | 0,1893000 | 17,29 | 3.273 | 24.98% | 0.81759 | 4.09
[9 empty] | SUBTOTAL | 88.14
11.18 | 96113 | FORRO EM PLACAS DE GESSO, PARA AMBIENTES COMERCIAIS. AF_05/2017_P
| 345 | ARAME GALVANIZADO 18 BWG, D = 1,24MM (0,009 KG/M) |  | KG | 0,0250000 | 25,81 | 0.64525 | 24.98% | 0.16118 | 0.81
| 3315 | GESSO EM PO PARA REVESTIMENTOS/MOLDURAS/SANCAS E USO GERAL |  | KG | 0,9964000 | 0,89 | 0.8868 | 24.98% | 0.22152 | 1.11
| 4812 | PLACA DE GESSO PARA FORRO, *60 X 60* CM, ESPESSURA DE 12 MM (SEM COLOCACAO) |  | M2 | 1,0740000 | 12,49 | 13.4143 | 24.98% | 3.3509 | 16.77
| 20250 | SISAL EM FIBRA / ESTOPA SISAL PARA GESSO |  | KG | 0,0078000 | 26,20 | 0.20436 | 24.98% | 0.051049 | 0.26
| 40547 | PARAFUSO ZINCADO, AUTOBROCANTE, FLANGEADO, 4,2 MM X 19 MM |  | CENTO | 0,0308000 | 29,16 | 0.89813 | 24.98% | 0.22435 | 1.12
| 88269 | GESSEIRO COM ENCARGOS COMPLEMENTARES |  | H | 0,6313000 | 21,23 | 13.4025 | 24.98% | 3.3479 | 16.75
| 88316 | SERVENTE COM ENCARGOS COMPLEMENTARES |  | H | 0,3156000 | 17,29 | 5.4567 | 24.98% | 1.3631 | 6.82
[9 empty] | SUBTOTAL | 43.64
11.19 | 72201 | RECOLOCACO DE FORROS EM REGUA DE PVC E PERFIS, CONSIDERANDO REAPROVEITAMENTO DO MATERIAL | M2
| 88261 | CARPINTEIRO DE ESQUADRIA COM ENCARGOS COMPLEMENTARES |  | H | 0,3000000 | 20.89 | 6.267 | 24.98% | 1.5655 | 7.83
| 88316 | SERVENTE COM ENCARGOS COMPLEMENTARES |  | H | 0,3000000 | 17.29 | 5.187 | 24.98% | 1.2957 | 6.48
[9 empty] | SUBTOTAL | 14.31
11.20 | 96121 | ACABAMENTOS PARA FORRO (RODA-FORRO EM PERFIL METÁLICO E PLÁSTICO). AF_05/2017
| 36246 | ACABAMENTO SIMPLES/CONVENCIONAL PARA FORRO PVC, TIPO "U" OU "C", COR BRANCA, COMPRIMENTO 6 M |  | M | 1,1512000 | 4,37 | 5.0307 | 24.98% | 1.2567 | 6.29
| 39443 | PARAFUSO DRY WALL, EM ACO ZINCADO, CABECA LENTILHA E PONTA BROCA (LB), LARGURA 4,2 MM, COMPRIMENTO 13 MM |  | UN | 0,5833000 | 0,26 | 0.15166 | 24.98% | 0.037884 | 0.19
| 40552 | PARAFUSO, AUTO ATARRACHANTE, CABECA CHATA, FENDA SIMPLES, 1/4 (6,35 MM) X 25 MM |  | CENTO | 0,0749000 | 49,99 | 3.7443 | 24.98% | 0.93531 | 4.68
| 88278 | MONTADOR DE ESTRUTURA METÁLICA COM ENCARGOS COMPLEMENTARES |  | H | 0,1468000 | 18,05 | 2.6497 | 24.98% | 0.66191 | 3.31
[9 empty] | SUBTOTAL | 14.47
11.21 | 96486 | FORRO DE PVC, LISO, PARA AMBIENTES COMERCIAIS, INCLUSIVE ESTRUTURA DE FIXAÇÃO. AF_05/2017_P
| 36225 | FORRO DE PVC LISO, BRANCO, REGUA DE 20 CM, ESPESSURA DE 8 MM A 10 MM, COMPRIMENTO 6 M (SEM COLOCACAO) |  | M2 | 1,0956000 | 36,33 | 39.8031 | 24.98% | 9.9428 | 49.75
| 39427 | PERFIL CANALETA, FORMATO C, EM ACO ZINCADO, PARA ESTRUTURA FORRO DRYWALL, E = 0,5 MM, *46 X 18* (L X H), COMPRIMENTO 3 M |  | M | 3,8499000 | 7,63 | 29.3747 | 24.98% | 7.3378 | 36.71
| 39430 | PENDURAL OU PRESILHA REGULADORA, EM ACO GALVANIZADO, COM CORPO, MOLA E REBITE, PARA PERFIL TIPO CANALETA DE ESTRUTURA EM FORROS DRYWALL |  | UN | 1,3265000 | 2,87 | 3.8071 | 24.98% | 0.951 | 4.76
| 39443 | PARAFUSO DRY WALL, EM ACO ZINCADO, CABECA LENTILHA E PONTA BROCA (LB), LARGURA 4,2 MM, COMPRIMENTO 13 MM |  | UN | 2,1912000 | 0,26 | 0.56971 | 24.98% | 0.14231 | 0.71
| 40547 | PARAFUSO ZINCADO, AUTOBROCANTE, FLANGEADO, 4,2 MM X 19 MM |  | CENTO | 0,0132000 | 29,16 | 0.38491 | 24.98% | 0.096151 | 0.48
| 40552 | PARAFUSO, AUTO ATARRACHANTE, CABECA CHATA, FENDA SIMPLES, 1/4 (6,35 MM) X 25 MM |  | CENTO | 0,0333000 | 49,99 | 1.6647 | 24.98% | 0.41583 | 2.08
| 43131 | ARAME GALVANIZADO 6 BWG, D = 5,16 MM (0,157 KG/M), OU 8 BWG, D = 4,19 MM (0,101 KG/M), OU 10 BWG, D = 3,40 MM (0,0713 KG/M) |  | KG | 0,0426000 | 21,02 | 0.89545 | 24.98% | 0.22368 | 1.12
| 88278 | MONTADOR DE ESTRUTURA METÁLICA COM ENCARGOS COMPLEMENTARES |  | H | 0,4994000 | 18,05 | 9.0142 | 24.98% | 2.2517 | 11.27
[9 empty] | SUBTOTAL | 106.88
11.22 | 101965 | PEITORIL EM MARMORE BRANCO, LARGURA DE 15CM, ASSENTADO COM ARGAMASSA TRACO 1:4 (CIMENTO E AREIA MEDIA), PREPARO MANUAL DA ARGAMASSA
| 34747 | PEITORIL EM MARMORE, POLIDO, BRANCO COMUM, L= *15* CM, E= *2,0* CM, COM PINGADEIRA |  | M | 1,0400000 | 141,69 | 147.3576 | 24.98% | 36.8099 | 184.17
| 87283 | ARGAMASSA TRAÇO 1:6 (EM VOLUME DE CIMENTO E AREIA MÉDIA ÚMIDA) COM ADIÇÃO DE PLASTIFICANTE PARA EMBOÇO/MASSA ÚNICA/ASSENTAMENTO DE ALVENARIA DE VEDAÇÃO, PREPARO MECÂNICO COM BETONEIRA 400 L. AF_08/2019 |  | M3 | 0,0060000 | 402,08 | 2.4125 | 24.98% | 0.60264 | 3.02
| 88274 | MARMORISTA/GRANITEIRO COM ENCARGOS COMPLEMENTARES |  | H | 0,4190000 | 21,28 | 8.9163 | 24.98% | 2.2273 | 11.14
| 88316 | SERVENTE COM ENCARGOS COMPLEMENTARES |  | H | 0,2090000 | 17,29 | 3.6136 | 24.98% | 0.90268 | 4.52
| 91692 | SERRA CIRCULAR DE BANCADA COM MOTOR ELÉTRICO POTÊNCIA DE 5HP, COM COIFA PARA DISCO 10" - CHP DIURNO. AF_08/2015 |  | CHP | 0,0210000 | 19,16 | 0.40236 | 24.98% | 0.10051 | 0.5
| 91693 | SERRA CIRCULAR DE BANCADA COM MOTOR ELÉTRICO POTÊNCIA DE 5HP, COM COIFA PARA DISCO 10" - CHI DIURNO. AF_08/2015 |  | CHI | 0,3980000 | 18,08 | 7.1958 | 24.98% | 1.7975 | 8.99
[9 empty] | SUBTOTAL | 212.34
11.23 | 40675 | ASSENTAMENTO DE PEITORIL COM ARGAMASSA DE CIMENTO COLANTE | M
| 1381 | ARGAMASSA COLANTE AC I PARA CERAMICAS |  | KG | 0,0840000 | 1.06 | 0.08904 | 24.98% | 0.022242 | 0.11
| 88309 | PEDREIRO COM ENCARGOS COMPLEMENTARES |  | H | 0,1300000 | 21.39 | 2.7807 | 24.98% | 0.69462 | 3.48
| 88316 | SERVENTE COM ENCARGOS COMPLEMENTARES |  | H | 0,1000000 | 17.29 | 1.729 | 24.98% | 0.4319 | 2.16
[9 empty] | SUBTOTAL | 5.75
11.24 | 90443 | RASGO EM ALVENARIA PARA RAMAIS/ DISTRIBUIÇÃO COM DIAMETROS MENORES OU IGUAIS A 40 MM. AF_05/2015
| 88248 | AUXILIAR DE ENCANADOR OU BOMBEIRO HIDRÁULICO COM ENCARGOS COMPLEMENTARES |  | H | 0,0700000 | 17,04 | 1.1928 | 24.98% | 0.29796 | 1.49
| 88267 | ENCANADOR OU BOMBEIRO HIDRÁULICO COM ENCARGOS COMPLEMENTARES |  | H | 0,4490000 | 21,22 | 9.5278 | 24.98% | 2.38 | 11.91
[9 empty] | SUBTOTAL | 13.4
11.25 | 90444 | RASGO EM CONTRAPISO PARA RAMAIS/ DISTRIBUIÇÃO COM DIÂMETROS MENORES OU IGUAIS A 40 MM. AF_05/2015
| 5795 | MARTELETE OU ROMPEDOR PNEUMÁTICO MANUAL, 28 KG, COM SILENCIADOR - CHP DIURNO. AF_07/2016 |  | CHP | 0,1570000 | 21,38 | 3.3567 | 24.98% | 0.83849 | 4.2
| 5952 | MARTELETE OU ROMPEDOR PNEUMÁTICO MANUAL, 28 KG, COM SILENCIADOR - CHI DIURNO. AF_07/2016 |  | CHI | 0,3460000 | 18,82 | 6.5117 | 24.98% | 1.6266 | 8.14
| 88248 | AUXILIAR DE ENCANADOR OU BOMBEIRO HIDRÁULICO COM ENCARGOS COMPLEMENTARES |  | H | 0,0790000 | 17,04 | 1.3462 | 24.98% | 0.33627 | 1.68
| 88267 | ENCANADOR OU BOMBEIRO HIDRÁULICO COM ENCARGOS COMPLEMENTARES |  | H | 0,5030000 | 21,22 | 10.6737 | 24.98% | 2.6663 | 13.34
[9 empty] | SUBTOTAL | 27.36
11.26 | 90445 | RASGO EM CONTRAPISO PARA RAMAIS/ DISTRIBUIÇÃO COM DIÂMETROS MAIORES QUE 40 MM E MENORES OU IGUAIS A 75 MM. AF_05/2015
| 5795 | MARTELETE OU ROMPEDOR PNEUMÁTICO MANUAL, 28 KG, COM SILENCIADOR - CHP DIURNO. AF_07/2016 |  | CHP | 0,1680000 | 21,38 | 3.5918 | 24.98% | 0.89724 | 4.49
| 5952 | MARTELETE OU ROMPEDOR PNEUMÁTICO MANUAL, 28 KG, COM SILENCIADOR - CHI DIURNO. AF_07/2016 |  | CHI | 0,3690000 | 18,82 | 6.9446 | 24.98% | 1.7348 | 8.68
| 88248 | AUXILIAR DE ENCANADOR OU BOMBEIRO HIDRÁULICO COM ENCARGOS COMPLEMENTARES |  | H | 0,0840000 | 17,04 | 1.4314 | 24.98% | 0.35755 | 1.79
| 88267 | ENCANADOR OU BOMBEIRO HIDRÁULICO COM ENCARGOS COMPLEMENTARES |  | H | 0,5370000 | 21,22 | 11.3951 | 24.98% | 2.8465 | 14.24
[9 empty] | SUBTOTAL | 29.2
11.27 | 90447 | RASGO EM ALVENARIA PARA ELETRODUTOS COM DIAMETROS MENORES OU IGUAIS A 40 MM. AF_05/2015
| 88247 | AUXILIAR DE ELETRICISTA COM ENCARGOS COMPLEMENTARES |  | H | 0,0340000 | 18,40 | 0.6256 | 24.98% | 0.15627 | 0.78
| 88264 | ELETRICISTA COM ENCARGOS COMPLEMENTARES |  | H | 0,2160000 | 22,78 | 4.9205 | 24.98% | 1.2291 | 6.15
[9 empty] | SUBTOTAL | 6.93
12.0 |  | ESQUADRIAS, SERRALHERIA, FERRAGENS E VIDRACARIA
12.1 | 72144 | RECOLOCACAO DE FOLHAS DE PORTA DE PASSAGEM OU JANELA, CONSIDERANDO REAPROVEITAMENTO DO MATERIAL | UN
| 88261 | CARPINTEIRO DE ESQUADRIA COM ENCARGOS COMPLEMENTARES |  | H | 2,2000000 | 20.89 | 45.958 | 24.98% | 11.4803 | 57.44
| 88316 | SERVENTE COM ENCARGOS COMPLEMENTARES |  | H | 2,2000000 | 17.29 | 38.038 | 24.98% | 9.5019 | 47.54
[9 empty] | SUBTOTAL | 104.98
12.2 | 100700 | PORTA DE MADEIRA COMPENSADA LISA PARA PINTURA, 120X210X3,5CM, 2 FOLHAS, INCLUSO ADUELA 2A, ALIZAR 2A E DOBRADIÇAS. AF_12/2019
| 184 | BATENTE / PORTAL / ADUELA / MARCO EM MADEIRA MACICA COM REBAIXO, E = *3* CM, L = *14* CM, PARA PORTAS DE GIRO DE *60 CM A 120* CM X *210* CM, PINUS / EUCALIPTO / VIROLA OU EQUIVALENTE DA REGIAO (NAO INCLUI ALIZARES) |  | JG | 1,0000000 | 120,77 | 120.77 | 24.98% | 30.1683 | 150.94
| 2433 | DOBRADICA EM ACO/FERRO, 3" X 2 1/2", E= 1,2 A 1,8 MM, SEM ANEL, CROMADO OU ZINCADO, TAMPA CHATA, COM PARAFUSOS |  | UN | 6,0000000 | 7,16 | 42.96 | 24.98% | 10.7314 | 53.69
| 10553 | PORTA DE MADEIRA, FOLHA MEDIA (NBR 15930) DE 600 X 2100 MM, DE 35 MM A 40 MM DE ESPESSURA, NUCLEO SEMI-SOLIDO (SARRAFEADO), CAPA LISA EM HDF, ACABAMENTO EM PRIMER PARA PINTURA |  | UN | 2,0000000 | 243,96 | 487.92 | 24.98% | 121.8824 | 609.8
| 11055 | PARAFUSO ROSCA SOBERBA ZINCADO CABECA CHATA FENDA SIMPLES 3,5 X 25 MM (1 ") |  | UN | 39,6000000 | 0,13 | 5.148 | 24.98% | 1.286 | 6.43
| 20017 | GUARNICAO / ALIZAR / VISTA LISA EM MADEIRA MACICA, PARA PORTA , E = *1* CM, L = *5* CM, CEDRINHO / ANGELIM COMERCIAL / TAURI/ CURUPIXA / PEROBA / CUMARU OU EQUIVALENTE DA REGIAO |  | M | 6,3000000 | 7,09 | 44.667 | 24.98% | 11.1578 | 55.82
| 20247 | PREGO DE ACO POLIDO COM CABECA 15 X 15 (1 1/4 X 13) |  | KG | 0,0315000 | 23,48 | 0.73962 | 24.98% | 0.18476 | 0.92
| 39027 | PREGO DE ACO POLIDO COM CABECA 19 X 36 (3 1/4 X 9) |  | KG | 0,2250000 | 21,19 | 4.7678 | 24.98% | 1.191 | 5.96
| 88261 | CARPINTEIRO DE ESQUADRIA COM ENCARGOS COMPLEMENTARES |  | H | 3,4580000 | 20,89 | 72.2376 | 24.98% | 18.045 | 90.28
| 88309 | PEDREIRO COM ENCARGOS COMPLEMENTARES |  | H | 1,3890000 | 21,39 | 29.7107 | 24.98% | 7.4217 | 37.13
| 88316 | SERVENTE COM ENCARGOS COMPLEMENTARES |  | H | 2,4240000 | 17,29 | 41.911 | 24.98% | 10.4694 | 52.38
| 88627 | ARGAMASSA TRAÇO 1:0,5:4,5 (EM VOLUME DE CIMENTO, CAL E AREIA MÉDIA ÚMIDA) PARA ASSENTAMENTO DE ALVENARIA, PREPARO MANUAL. AF_08/2019 |  | M3 | 0,0250000 | 589,01 | 14.7253 | 24.98% | 3.6784 | 18.4
[9 empty] | SUBTOTAL | 1081.75
12.3 | 90800 | ADUELA / MARCO / BATENTE PARA PORTA DE 60X210CM, PADRÃO MÉDIO - FORNECIMENTO E MONTAGEM. AF_08/2015 | UN
| 183 | BATENTE/ PORTAL/ ADUELA/ MARCO MACICO, E= *3 CM, L= *13 CM, *60 CM A 120* CM X *210 CM, EM CEDRINHO/ ANGELIM COMERCIAL/ EUCALIPTO/ CURUPIXA/ PEROBA/ CUMARU OU EQUIVALENTE DA REGIAO (NAO INCLUI ALIZARES) |  | JG | 1,0000000 | 195 | 195 | 24.98% | 48.711 | 243.71
| 5066 | PREGO DE ACO POLIDO COM CABECA 12 X 12 |  | KG | 0,0108000 | 27.95 | 0.30186 | 24.98% | 0.075405 | 0.38
| 5075 | PREGO DE ACO POLIDO COM CABECA 18 X 30 (2 3/4 X 10) |  | KG | 0,0235000 | 21.21 | 0.49844 | 24.98% | 0.12451 | 0.62
| 88261 | CARPINTEIRO DE ESQUADRIA COM ENCARGOS COMPLEMENTARES |  | H | 2,4610000 | 20.89 | 51.4103 | 24.98% | 12.8423 | 64.25
| 88316 | SERVENTE COM ENCARGOS COMPLEMENTARES |  | H | 1,2300000 | 17.29 | 21.2667 | 24.98% | 5.3124 | 26.58
[9 empty] | SUBTOTAL | 335.54
12.4 | 90801 | ADUELA / MARCO / BATENTE PARA PORTA DE 70X210CM, PADRÃO MÉDIO - FORNECIMENTO E MONTAGEM. AF_08/2015 | UN
| 183 | BATENTE/ PORTAL/ ADUELA/ MARCO MACICO, E= *3 CM, L= *13 CM, *60 CM A 120* CM X *210 CM, EM CEDRINHO/ ANGELIM COMERCIAL/ EUCALIPTO/ CURUPIXA/ PEROBA/ CUMARU OU EQUIVALENTE DA REGIAO (NAO INCLUI ALIZARES) |  | JG | 1,0000000 | 195 | 195 | 24.98% | 48.711 | 243.71
| 5066 | PREGO DE ACO POLIDO COM CABECA 12 X 12 |  | KG | 0,0108000 | 27.95 | 0.30186 | 24.98% | 0.075405 | 0.38
| 5075 | PREGO DE ACO POLIDO COM CABECA 18 X 30 (2 3/4 X 10) |  | KG | 0,0235000 | 21.21 | 0.49844 | 24.98% | 0.12451 | 0.62
| 88261 | CARPINTEIRO DE ESQUADRIA COM ENCARGOS COMPLEMENTARES |  | H | 2,7140000 | 20.89 | 56.6955 | 24.98% | 14.1625 | 70.86
| 88316 | SERVENTE COM ENCARGOS COMPLEMENTARES |  | H | 1,3570000 | 17.29 | 23.4625 | 24.98% | 5.8609 | 29.32
[9 empty] | SUBTOTAL | 344.89
12.5 | 90802 | ADUELA / MARCO / BATENTE PARA PORTA DE 80X210CM, PADRÃO MÉDIO - FORNECIMENTO E MONTAGEM. AF_08/2015 | UN
| 183 | BATENTE/ PORTAL/ ADUELA/ MARCO MACICO, E= *3 CM, L= *13 CM, *60 CM A 120* CM X *210 CM, EM CEDRINHO/ ANGELIM COMERCIAL/ EUCALIPTO/ CURUPIXA/ PEROBA/ CUMARU OU EQUIVALENTE DA REGIAO (NAO INCLUI ALIZARES) |  | JG | 1,0000000 | 20.89 | 20.89 | 24.98% | 5.2183 | 26.11
| 5066 | PREGO DE ACO POLIDO COM CABECA 12 X 12 |  | KG | 0,0108000 | 20.89 | 0.22561 | 24.98% | 0.056358 | 0.28
| 5075 | PREGO DE ACO POLIDO COM CABECA 18 X 30 (2 3/4 X 10) |  | KG | 0,0235000 | 20.89 | 0.49091 | 24.98% | 0.12263 | 0.61
| 88261 | CARPINTEIRO DE ESQUADRIA COM ENCARGOS COMPLEMENTARES |  | H | 2,9680000 | 20.89 | 62.0015 | 24.98% | 15.488 | 77.49
| 88316 | SERVENTE COM ENCARGOS COMPLEMENTARES |  | H | 1,4840000 | 20.89 | 31.0008 | 24.98% | 7.744 | 38.74
[9 empty] | SUBTOTAL | 143.23
12.6 | 90803 | ADUELA / MARCO / BATENTE PARA PORTA DE 90X210CM, PADRÃO MÉDIO - FORNECIMENTO E MONTAGEM. AF_08/2015 | UN
| 183 | BATENTE/ PORTAL/ ADUELA/ MARCO MACICO, E= *3 CM, L= *13 CM, *60 CM A 120* CM X *210 CM, EM CEDRINHO/ ANGELIM COMERCIAL/ EUCALIPTO/ CURUPIXA/ PEROBA/ CUMARU OU EQUIVALENTE DA REGIAO (NAO INCLUI ALIZARES) |  | JG | 1,0000000 | 20.89 | 20.89 | 24.98% | 5.2183 | 26.11
| 5066 | PREGO DE ACO POLIDO COM CABECA 12 X 12 |  | KG | 0,0108000 | 20.89 | 0.22561 | 24.98% | 0.056358 | 0.28
| 5075 | PREGO DE ACO POLIDO COM CABECA 18 X 30 (2 3/4 X 10) |  | KG | 0,0235000 | 20.89 | 0.49091 | 24.98% | 0.12263 | 0.61
| 88261 | CARPINTEIRO DE ESQUADRIA COM ENCARGOS COMPLEMENTARES |  | H | 3,2210000 | 20.89 | 67.2867 | 24.98% | 16.8082 | 84.09
| 88316 | SERVENTE COM ENCARGOS COMPLEMENTARES |  | H | 1,6110000 | 20.89 | 33.6538 | 24.98% | 8.4067 | 42.06
[9 empty] | SUBTOTAL | 153.15
12.7 | 90805 | ADUELA / MARCO / BATENTE PARA PORTA DE 60X210CM, FIXAÇÃO COM ARGAMASSA - SOMENTE INSTALAÇÃO. AF_08/2015_P | UN
| 5061 | PREGO DE ACO POLIDO COM CABECA 18 X 27 (2 1/2 X 10) |  | KG | 0,2000000 | 20.89 | 4.178 | 24.98% | 1.0437 | 5.22
| 7319 | TINTA ASFALTICA IMPERMEABILIZANTE DISPERSA EM AGUA, PARA MATERIAIS CIMENTICIOS |  | L | 0,1638000 | 20.89 | 3.4218 | 24.98% | 0.85476 | 4.28
| 88261 | CARPINTEIRO DE ESQUADRIA COM ENCARGOS COMPLEMENTARES |  | H | 0,5000000 | 20.89 | 10.445 | 24.98% | 2.6092 | 13.05
| 88309 | PEDREIRO COM ENCARGOS COMPLEMENTARES |  | H | 1,2350000 | 20.89 | 25.7992 | 24.98% | 6.4446 | 32.24
| 88316 | SERVENTE COM ENCARGOS COMPLEMENTARES |  | H | 0,8680000 | 20.89 | 18.1325 | 24.98% | 4.5295 | 22.66
| 88629 | ARGAMASSA TRAÇO 1:3 (CIMENTO E AREIA MÉDIA), PREPARO MANUAL. AF_08/2014 |  | M3 | 0,0220000 | 20.89 | 0.45958 | 24.98% | 0.1148 | 0.57
[9 empty] | SUBTOTAL | 72.8
12.8 | 90806 | ADUELA / MARCO / BATENTE PARA PORTA DE 70X210CM, FIXAÇÃO COM ARGAMASSA, PADRÃO MÉDIO - FORNECIMENTO E INSTALAÇÃO. AF_08/2015_P | UN
| 5061 | PREGO DE ACO POLIDO COM CABECA 18 X 27 (2 1/2 X 10) |  | KG | 0,2000000 | 20.89 | 4.178 | 24.98% | 1.0437 | 5.22
| 7319 | TINTA ASFALTICA IMPERMEABILIZANTE DISPERSA EM AGUA, PARA MATERIAIS CIMENTICIOS |  | L | 0,1671000 | 20.89 | 3.4907 | 24.98% | 0.87198 | 4.36
| 88261 | CARPINTEIRO DE ESQUADRIA COM ENCARGOS COMPLEMENTARES |  | H | 0,5520000 | 20.89 | 11.5313 | 24.98% | 2.8805 | 14.41
| 88309 | PEDREIRO COM ENCARGOS COMPLEMENTARES |  | H | 1,3620000 | 20.89 | 28.4522 | 24.98% | 7.1074 | 35.56
| 88316 | SERVENTE COM ENCARGOS COMPLEMENTARES |  | H | 0,9570000 | 20.89 | 19.9917 | 24.98% | 4.9939 | 24.99
| 88629 | ARGAMASSA TRAÇO 1:3 (CIMENTO E AREIA MÉDIA), PREPARO MANUAL. AF_08/2014 |  | M3 | 0,0223000 | 20.89 | 0.46585 | 24.98% | 0.11637 | 0.58
| 90801 | ADUELA / MARCO / BATENTE PARA PORTA DE 70X210CM, PADRÃO MÉDIO - FORNECIMENTO E MONTAGEM. AF_08/2015 |  | UN | 1,0000000 | 20.89 | 20.89 | 24.98% | 5.2183 | 26.11
[9 empty] | SUBTOTAL | 101.65
12.9 | 90807 | ADUELA / MARCO / BATENTE PARA PORTA DE 70X210CM, FIXAÇÃO COM ARGAMASSA - SOMENTE INSTALAÇÃO. AF_08/2015_P | UN
| 5061 | PREGO DE ACO POLIDO COM CABECA 18 X 27 (2 1/2 X 10) |  | KG | 0,2000000 | 20.89 | 4.178 | 24.98% | 1.0437 | 5.22
| 7319 | TINTA ASFALTICA IMPERMEABILIZANTE DISPERSA EM AGUA, PARA MATERIAIS CIMENTICIOS |  | L | 0,1671000 | 20.89 | 3.4907 | 24.98% | 0.87198 | 4.36
| 88261 | CARPINTEIRO DE ESQUADRIA COM ENCARGOS COMPLEMENTARES |  | H | 0,5520000 | 20.89 | 11.5313 | 24.98% | 2.8805 | 14.41
| 88309 | PEDREIRO COM ENCARGOS COMPLEMENTARES |  | H | 1,3620000 | 20.89 | 28.4522 | 24.98% | 7.1074 | 35.56
| 88316 | SERVENTE COM ENCARGOS COMPLEMENTARES |  | H | 0,9570000 | 20.89 | 19.9917 | 24.98% | 4.9939 | 24.99
| 88629 | ARGAMASSA TRAÇO 1:3 (CIMENTO E AREIA MÉDIA), PREPARO MANUAL. AF_08/2014 |  | M3 | 0,0223000 | 20.89 | 0.46585 | 24.98% | 0.11637 | 0.58
[9 empty] | SUBTOTAL | 79.9
12.10 | 90816 | ADUELA / MARCO / BATENTE PARA PORTA DE 80X210CM, FIXAÇÃO COM ARGAMASSA, PADRÃO MÉDIO - FORNECIMENTO E INSTALAÇÃO. AF_08/2015_P | UN
| 5061 | PREGO DE ACO POLIDO COM CABECA 18 X 27 (2 1/2 X 10) |  | KG | 0,2000000 | 20.89 | 4.178 | 24.98% | 1.0437 | 5.22
| 7319 | TINTA ASFALTICA IMPERMEABILIZANTE DISPERSA EM AGUA, PARA MATERIAIS CIMENTICIOS |  | L | 0,1704000 | 20.89 | 3.5597 | 24.98% | 0.8892 | 4.45
| 88261 | CARPINTEIRO DE ESQUADRIA COM ENCARGOS COMPLEMENTARES |  | H | 0,6030000 | 20.89 | 12.5967 | 24.98% | 3.1466 | 15.74
| 88309 | PEDREIRO COM ENCARGOS COMPLEMENTARES |  | H | 1,4890000 | 20.89 | 31.1052 | 24.98% | 7.7701 | 38.88
| 88316 | SERVENTE COM ENCARGOS COMPLEMENTARES |  | H | 1,0460000 | 20.89 | 21.8509 | 24.98% | 5.4584 | 27.31
| 88629 | ARGAMASSA TRAÇO 1:3 (CIMENTO E AREIA MÉDIA), PREPARO MANUAL. AF_08/2014 |  | M3 | 0,0226000 | 20.89 | 0.47211 | 24.98% | 0.11793 | 0.59
| 90802 | ADUELA / MARCO / BATENTE PARA PORTA DE 80X210CM, PADRÃO MÉDIO - FORNECIMENTO E MONTAGEM. AF_08/2015 |  | UN | 1,0000000 | 20.89 | 20.89 | 24.98% | 5.2183 | 26.11
[9 empty] | SUBTOTAL | 108.63
12.11 | 90820 | PORTA DE MADEIRA PARA PINTURA, SEMI-OCA (LEVE OU MÉDIA), 60X210CM, ESPESSURA DE 3,5CM, INCLUSO DOBRADIÇAS - FORNECIMENTO E INSTALAÇÃO. AF_08/2015
| 2432 | DOBRADICA EM ACO/FERRO, 3 1/2" X 3", E= 1,9 A 2 MM, COM ANEL, CROMADO OU ZINCADO, TAMPA BOLA, COM PARAFUSOS |  | UN | 3,0000000 | 21,15 | 63.45 | 24.98% | 15.8498 | 79.3
| 10553 | PORTA DE MADEIRA, FOLHA MEDIA (NBR 15930) DE 600 X 2100 MM, DE 35 MM A 40 MM DE ESPESSURA, NUCLEO SEMI-SOLIDO (SARRAFEADO), CAPA LISA EM HDF, ACABAMENTO EM PRIMER PARA PINTURA |  | UN | 1,0000000 | 243,96 | 243.96 | 24.98% | 60.9412 | 304.9
| 11055 | PARAFUSO ROSCA SOBERBA ZINCADO CABECA CHATA FENDA SIMPLES 3,5 X 25 MM (1 ") |  | UN | 19,8000000 | 0,13 | 2.574 | 24.98% | 0.64299 | 3.22
| 88261 | CARPINTEIRO DE ESQUADRIA COM ENCARGOS COMPLEMENTARES |  | H | 1,2820000 | 20,89 | 26.781 | 24.98% | 6.6899 | 33.47
| 88316 | SERVENTE COM ENCARGOS COMPLEMENTARES |  | H | 0,6410000 | 17,29 | 11.0829 | 24.98% | 2.7685 | 13.85
[9 empty] | SUBTOTAL | 50.54
12.12 | 90821 | PORTA DE MADEIRA PARA PINTURA, SEMI-OCA (LEVE OU MÉDIA), 70X210CM, ESPESSURA DE 3,5CM, INCLUSO DOBRADIÇAS - FORNECIMENTO E INSTALAÇÃO. AF_08/2015
| 2432 | DOBRADICA EM ACO/FERRO, 3 1/2" X 3", E= 1,9 A 2 MM, COM ANEL, CROMADO OU ZINCADO, TAMPA BOLA, COM PARAFUSOS |  | UN | 3,0000000 | 21,15 | 63.45 | 24.98% | 15.8498 | 79.3
| 10554 | PORTA DE MADEIRA, FOLHA MEDIA (NBR 15930) DE 700 X 2100 MM, DE 35 MM A 40 MM DE ESPESSURA, NUCLEO SEMI-SOLIDO (SARRAFEADO), CAPA LISA EM HDF, ACABAMENTO EM PRIMER PARA PINTURA |  | UN | 1,0000000 | 246,12 | 246.12 | 24.98% | 61.4808 | 307.6
| 11055 | PARAFUSO ROSCA SOBERBA ZINCADO CABECA CHATA FENDA SIMPLES 3,5 X 25 MM (1 ") |  | UN | 19,8000000 | 0,13 | 2.574 | 24.98% | 0.64299 | 3.22
| 88261 | CARPINTEIRO DE ESQUADRIA COM ENCARGOS COMPLEMENTARES |  | H | 1,4140000 | 20,89 | 29.5385 | 24.98% | 7.3787 | 36.92
| 88316 | SERVENTE COM ENCARGOS COMPLEMENTARES |  | H | 0,7070000 | 17,29 | 12.224 | 24.98% | 3.0536 | 15.28
[9 empty] | SUBTOTAL | 442.32
12.13 | 90822 | PORTA DE MADEIRA PARA PINTURA, SEMI-OCA (LEVE OU MÉDIA), 80X210CM, ESPESSURA DE 3,5CM, INCLUSO DOBRADIÇAS - FORNECIMENTO E INSTALAÇÃO. AF_08/2015
| 2432 | DOBRADICA EM ACO/FERRO, 3 1/2" X 3", E= 1,9 A 2 MM, COM ANEL, CROMADO OU ZINCADO, TAMPA BOLA, COM PARAFUSOS |  | UN | 3,0000000 | 21,15 | 63.45 | 24.98% | 15.8498 | 79.3
| 10555 | PORTA DE MADEIRA, FOLHA MEDIA (NBR 15930) DE 800 X 2100 MM, DE 35 MM A 40 MM DE ESPESSURA, NUCLEO SEMI-SOLIDO (SARRAFEADO), CAPA LISA EM HDF, ACABAMENTO EM PRIMER PARA PINTURA |  | UN | 1,0000000 | 268,40 | 268.4 | 24.98% | 67.0463 | 335.45
| 11055 | PARAFUSO ROSCA SOBERBA ZINCADO CABECA CHATA FENDA SIMPLES 3,5 X 25 MM (1 ") |  | UN | 19,8000000 | 0,13 | 2.574 | 24.98% | 0.64299 | 3.22
| 88261 | CARPINTEIRO DE ESQUADRIA COM ENCARGOS COMPLEMENTARES |  | H | 1,5460000 | 20,89 | 32.2959 | 24.98% | 8.0675 | 40.36
| 88316 | SERVENTE COM ENCARGOS COMPLEMENTARES |  | H | 0,7730000 | 17,29 | 13.3652 | 24.98% | 3.3386 | 16.7
[9 empty] | SUBTOTAL | 475.03
12.14 | 90823 | PORTA DE MADEIRA PARA PINTURA, SEMI-OCA (LEVE OU MÉDIA), 90X210CM, ESPESSURA DE 3,5CM, INCLUSO DOBRADIÇAS - FORNECIMENTO E INSTALAÇÃO. AF_08/2015
| 2432 | DOBRADICA EM ACO/FERRO, 3 1/2" X 3", E= 1,9 A 2 MM, COM ANEL, CROMADO OU ZINCADO, TAMPA BOLA, COM PARAFUSOS |  | UN | 3,0000000 | 21,15 | 63.45 | 24.98% | 15.8498 | 79.3
| 10556 | PORTA DE MADEIRA, FOLHA MEDIA (NBR 15930) DE 900 X 2100 MM, DE 35 MM A 40 MM DE ESPESSURA, NUCLEO SEMI-SOLIDO (SARRAFEADO), CAPA LISA EM HDF, ACABAMENTO EM PRIMER PARA PINTURA |  | UN | 1,0000000 | 356,87 | 356.87 | 24.98% | 89.1461 | 446.02
| 11055 | PARAFUSO ROSCA SOBERBA ZINCADO CABECA CHATA FENDA SIMPLES 3,5 X 25 MM (1 ") |  | UN | 19,8000000 | 0,13 | 2.574 | 24.98% | 0.64299 | 3.22
| 88261 | CARPINTEIRO DE ESQUADRIA COM ENCARGOS COMPLEMENTARES |  | H | 1,6780000 | 20,89 | 35.0534 | 24.98% | 8.7563 | 43.81
| 88316 | SERVENTE COM ENCARGOS COMPLEMENTARES |  | H | 0,8390000 | 17,29 | 14.5063 | 24.98% | 3.6237 | 18.13
[9 empty] | SUBTOTAL | 590.48
12.15 | 90826 | ALIZAR / GUARNIÇÃO DE 5X1,5CM PARA PORTA DE 60X210CM FIXADO COM PREGOS, PADRÃO MÉDIO - FORNECIMENTO E INSTALAÇÃO. AF_08/2015 | UN
| 20017 | GUARNICAO/ ALIZAR/ VISTA MACICA, E= *1* CM, L= *4,5* CM, EM CEDRINHO/ ANGELIM COMERCIAL/ EUCALIPTO/ CURUPIXA/ PEROBA/ CUMARU OU EQUIVALENTE DA REGIAO |  | M | 5,6000000 | 7.09 | 39.704 | 24.98% | 9.9181 | 49.62
| 39026 | PREGO DE ACO POLIDO SEM CABECA 15 X 15 (1 1/4 X 13) |  | KG | 0,0280000 | 23.85 | 0.6678 | 24.98% | 0.16682 | 0.83
| 88261 | CARPINTEIRO DE ESQUADRIA COM ENCARGOS COMPLEMENTARES |  | H | 0,2950000 | 20.89 | 6.1625 | 24.98% | 1.5394 | 7.7
| 88316 | SERVENTE COM ENCARGOS COMPLEMENTARES |  | H | 0,1470000 | 17.29 | 2.5416 | 24.98% | 0.6349 | 3.18
[9 empty] | SUBTOTAL | 61.33
12.16 | 90827 | ALIZAR / GUARNIÇÃO DE 5X1,5CM PARA PORTA DE 70X210CM FIXADO COM PREGOS, PADRÃO MÉDIO - FORNECIMENTO E INSTALAÇÃO. AF_08/2015 | UN
| 20017 | GUARNICAO/ ALIZAR/ VISTA MACICA, E= *1* CM, L= *4,5* CM, EM CEDRINHO/ ANGELIM COMERCIAL/ EUCALIPTO/ CURUPIXA/ PEROBA/ CUMARU OU EQUIVALENTE DA REGIAO |  | M | 5,7000000 | 20.89 | 119.073 | 24.98% | 29.7444 | 148.82
| 39026 | PREGO DE ACO POLIDO SEM CABECA 15 X 15 (1 1/4 X 13) |  | KG | 0,0290000 | 20.89 | 0.60581 | 24.98% | 0.15133 | 0.76
| 88261 | CARPINTEIRO DE ESQUADRIA COM ENCARGOS COMPLEMENTARES |  | H | 0,3320000 | 20.89 | 6.9355 | 24.98% | 1.7325 | 8.67
| 88316 | SERVENTE COM ENCARGOS COMPLEMENTARES |  | H | 0.166 | 20.89 | 3.4677 | 24.98% | 0.86624 | 4.33
[9 empty] | SUBTOTAL | 162.58
12.17 | 90828 | ALIZAR / GUARNIÇÃO DE 5X1,5CM PARA PORTA DE 80X210CM FIXADO COM PREGOS, PADRÃO MÉDIO - FORNECIMENTO E INSTALAÇÃO. AF_08/2015 | UN
| 20017 | GUARNICAO/ ALIZAR/ VISTA MACICA, E= *1* CM, L= *4,5* CM, EM CEDRINHO/ ANGELIM COMERCIAL/ EUCALIPTO/ CURUPIXA/ PEROBA/ CUMARU OU EQUIVALENTE DA REGIAO |  | M | 5,8000000 | 20.89 | 121.162 | 24.98% | 30.2663 | 151.43
| 39026 | PREGO DE ACO POLIDO SEM CABECA 15 X 15 (1 1/4 X 13) |  | KG | 0,0290000 | 20.89 | 0.60581 | 24.98% | 0.15133 | 0.76
| 88261 | CARPINTEIRO DE ESQUADRIA COM ENCARGOS COMPLEMENTARES |  | H | 0,3700000 | 20.89 | 7.7293 | 24.98% | 1.9308 | 9.66
| 88316 | SERVENTE COM ENCARGOS COMPLEMENTARES |  | H | 0,1850000 | 20.89 | 3.8647 | 24.98% | 0.96539 | 4.83
[9 empty] | SUBTOTAL | 166.68
12.18 | 90829 | ALIZAR / GUARNIÇÃO DE 5X1,5CM PARA PORTA DE 90X210CM FIXADO COM PREGOS, PADRÃO MÉDIO - FORNECIMENTO E INSTALAÇÃO. AF_08/2015 | UN
| 20017 | GUARNICAO/ ALIZAR/ VISTA MACICA, E= *1* CM, L= *4,5* CM, EM CEDRINHO/ ANGELIM COMERCIAL/ EUCALIPTO/ CURUPIXA/ PEROBA/ CUMARU OU EQUIVALENTE DA REGIAO |  | M | 5,9000000 | 20.89 | 123.251 | 24.98% | 30.7881 | 154.04
| 39026 | PREGO DE ACO POLIDO SEM CABECA 15 X 15 (1 1/4 X 13) |  | KG | 0,0300000 | 20.89 | 0.6267 | 24.98% | 0.15655 | 0.78
| 88261 | CARPINTEIRO DE ESQUADRIA COM ENCARGOS COMPLEMENTARES |  | H | 0,4090000 | 20.89 | 8.544 | 24.98% | 2.1343 | 10.68
| 88316 | SERVENTE COM ENCARGOS COMPLEMENTARES |  | H | 0,2040000 | 20.89 | 4.2616 | 24.98% | 1.0645 | 5.33
[9 empty] | SUBTOTAL | 170.83
12.19 | 90830 | FECHADURA DE EMBUTIR COM CILINDRO, EXTERNA, COMPLETA, ACABAMENTO PADRÃO MÉDIO, INCLUSO EXECUÇÃO DE FURO - FORNECIMENTO E INSTALAÇÃO. AF_08/2015
| 3081 | FECHADURA ESPELHO PARA PORTA EXTERNA, EM ACO INOX (MAQUINA, TESTA E CONTRA-TESTA) E EM ZAMAC (MACANETA, LINGUETA E TRINCOS) COM ACABAMENTO CROMADO, MAQUINA DE 55 MM, INCLUINDO CHAVE TIPO CILINDRO |  | CJ | 1,0000000 | 145,32 | 145.32 | 24.98% | 36.3009 | 181.62
| 88261 | CARPINTEIRO DE ESQUADRIA COM ENCARGOS COMPLEMENTARES |  | H | 1,0020000 | 20,89 | 20.9318 | 24.98% | 5.2288 | 26.16
| 88316 | SERVENTE COM ENCARGOS COMPLEMENTARES |  | H | 0,5010000 | 17,29 | 8.6623 | 24.98% | 2.1638 | 10.83
[9 empty] | SUBTOTAL | 218.61
12.20 | 90831 | FECHADURA DE EMBUTIR PARA PORTA DE BANHEIRO, COMPLETA, ACABAMENTO PADRÃO MÉDIO, INCLUSO EXECUÇÃO DE FURO - FORNECIMENTO E INSTALAÇÃO. AF_08/2015
| 3099 | FECHADURA ROSETA REDONDA PARA PORTA DE BANHEIRO, EM ACO INOX (MAQUINA, TESTA E CONTRA-TESTA) E EM ZAMAC (MACANETA, LINGUETA E TRINCOS) COM ACABAMENTO CROMADO, MAQUINA DE 55 MM, INCLUINDO CHAVE TIPO TRANQUETA |  | CJ | 1,0000000 | 131,68 | 131.68 | 24.98% | 32.8937 | 164.57
| 88261 | CARPINTEIRO DE ESQUADRIA COM ENCARGOS COMPLEMENTARES |  | H | 0,7670000 | 20,89 | 16.0226 | 24.98% | 4.0025 | 20.03
| 88316 | SERVENTE COM ENCARGOS COMPLEMENTARES |  | H | 0,3840000 | 17,29 | 6.6394 | 24.98% | 1.6585 | 8.3
[9 empty] | SUBTOTAL | 192.9
12.21 | 90841 | KIT DE PORTA DE MADEIRA PARA PINTURA, SEMI-OCA (LEVE OU MÉDIA), PADRÃO MÉDIO, 60X210CM, ESPESSURA DE 3,5CM, ITENS INCLUSOS: DOBRADIÇAS, MONTAGEM E INSTALAÇÃO DO BATENTE, FECHADURA COM EXECUÇÃO DO FURO - FORNECIMENTO E INSTALAÇÃO. AF_08/2015
| 90806 | BATENTE PARA PORTA DE MADEIRA, FIXAÇÃO COM ARGAMASSA, PADRÃO MÉDIO - FORNECIMENTO E INSTALAÇÃO. AF_12/2019 |  | UN | 1,0000000 | 354,00 | 354 | 24.98% | 88.4292 | 442.43
| 90820 | PORTA DE MADEIRA PARA PINTURA, SEMI-OCA (LEVE OU MÉDIA), 60X210CM, ESPESSURA DE 3,5CM, INCLUSO DOBRADIÇAS - FORNECIMENTO E INSTALAÇÃO. AF_12/2019 |  | UN | 1,0000000 | 347,84 | 347.84 | 24.98% | 86.8904 | 434.73
| 90831 | FECHADURA DE EMBUTIR PARA PORTA DE BANHEIRO, COMPLETA, ACABAMENTO PADRÃO MÉDIO, INCLUSO EXECUÇÃO DE FURO - FORNECIMENTO E INSTALAÇÃO. AF_12/2019 |  | UN | 1,0000000 | 154,33 | 154.33 | 24.98% | 38.5516 | 192.88
| 100659 | ALIZAR DE 5X1,5CM PARA PORTA FIXADO COM PREGOS, PADRÃO MÉDIO - FORNECIMENTO E INSTALAÇÃO. AF_12/2019 |  | M | 9,6000000 | 10,38 | 99.648 | 24.98% | 24.8921 | 124.54
[9 empty] | SUBTOTAL | 1194.58
12.22 | 90842 | KIT DE PORTA DE MADEIRA PARA PINTURA, SEMI-OCA (LEVE OU MÉDIA), PADRÃO MÉDIO, 70X210CM, ESPESSURA DE 3,5CM, ITENS INCLUSOS: DOBRADIÇAS, MONTAGEM E INSTALAÇÃO DO BATENTE, FECHADURA COM EXECUÇÃO DO FURO - FORNECIMENTO E INSTALAÇÃO. AF_08/2015
| 90806 | BATENTE PARA PORTA DE MADEIRA, FIXAÇÃO COM ARGAMASSA, PADRÃO MÉDIO - FORNECIMENTO E INSTALAÇÃO. AF_12/2019 |  | UN | 1,0000000 | 354,00 | 354 | 24.98% | 88.4292 | 442.43
| 90821 | PORTA DE MADEIRA PARA PINTURA, SEMI-OCA (LEVE OU MÉDIA), 70X210CM, ESPESSURA DE 3,5CM, INCLUSO DOBRADIÇAS - FORNECIMENTO E INSTALAÇÃO. AF_12/2019 |  | UN | 1,0000000 | 353,89 | 353.89 | 24.98% | 88.4017 | 442.29
| 91306 | FECHADURA DE EMBUTIR PARA PORTAS INTERNAS, COMPLETA, ACABAMENTO PADRÃO MÉDIO, COM EXECUÇÃO DE FURO - FORNECIMENTO E INSTALAÇÃO. AF_12/2019 |  | UN | 1,0000000 | 154,33 | 154.33 | 24.98% | 38.5516 | 192.88
| 100659 | ALIZAR DE 5X1,5CM PARA PORTA FIXADO COM PREGOS, PADRÃO MÉDIO - FORNECIMENTO E INSTALAÇÃO. AF_12/2019 |  | M | 9,8000000 | 10,38 | 101.724 | 24.98% | 25.4107 | 127.13
[9 empty] | SUBTOTAL | 1204.73
12.23 | 90843 | KIT DE PORTA DE MADEIRA PARA PINTURA, SEMI-OCA (LEVE OU MÉDIA), PADRÃO MÉDIO, 80X210CM, ESPESSURA DE 3,5CM, ITENS INCLUSOS: DOBRADIÇAS, MONTAGEM E INSTALAÇÃO DO BATENTE, FECHADURA COM EXECUÇÃO DO FURO - FORNECIMENTO E INSTALAÇÃO. AF_08/2015
| 90806 | BATENTE PARA PORTA DE MADEIRA, FIXAÇÃO COM ARGAMASSA, PADRÃO MÉDIO - FORNECIMENTO E INSTALAÇÃO. AF_12/2019 |  | UN | 1,0000000 | 354,00 | 354 | 24.98% | 88.4292 | 442.43
| 90822 | PORTA DE MADEIRA PARA PINTURA, SEMI-OCA (LEVE OU MÉDIA), 80X210CM, ESPESSURA DE 3,5CM, INCLUSO DOBRADIÇAS - FORNECIMENTO E INSTALAÇÃO. AF_12/2019 |  | UN | 1,0000000 | 380,07 | 380.07 | 24.98% | 94.9415 | 475.01
| 90830 | FECHADURA DE EMBUTIR COM CILINDRO, EXTERNA, COMPLETA, ACABAMENTO PADRÃO MÉDIO, INCLUSO EXECUÇÃO DE FURO - FORNECIMENTO E INSTALAÇÃO. AF_12/2019 |  | UN | 1,0000000 | 174,91 | 174.91 | 24.98% | 43.6925 | 218.6
| 100659 | ALIZAR DE 5X1,5CM PARA PORTA FIXADO COM PREGOS, PADRÃO MÉDIO - FORNECIMENTO E INSTALAÇÃO. AF_12/2019 |  | M | 10,0000000 | 10,38 | 103.8 | 24.98% | 25.9292 | 129.73
[9 empty] | SUBTOTAL | 1265.77
12.24 | 90844 | KIT DE PORTA DE MADEIRA PARA PINTURA, SEMI-OCA (LEVE OU MÉDIA), PADRÃO MÉDIO, 90X210CM, ESPESSURA DE 3,5CM, ITENS INCLUSOS: DOBRADIÇAS, MONTAGEM E INSTALAÇÃO DO BATENTE, FECHADURA COM EXECUÇÃO DO FURO - FORNECIMENTO E INSTALAÇÃO. AF_08/2015
| 90806 | BATENTE PARA PORTA DE MADEIRA, FIXAÇÃO COM ARGAMASSA, PADRÃO MÉDIO - FORNECIMENTO E INSTALAÇÃO. AF_12/2019 |  | UN | 1,0000000 | 354,00 | 354 | 24.98% | 88.4292 | 442.43
| 90823 | PORTA DE MADEIRA PARA PINTURA, SEMI-OCA (LEVE OU MÉDIA), 90X210CM, ESPESSURA DE 3,5CM, INCLUSO DOBRADIÇAS - FORNECIMENTO E INSTALAÇÃO. AF_12/2019 |  | UN | 1,0000000 | 472,44 | 472.44 | 24.98% | 118.0155 | 590.46
| 90830 | FECHADURA DE EMBUTIR COM CILINDRO, EXTERNA, COMPLETA, ACABAMENTO PADRÃO MÉDIO, INCLUSO EXECUÇÃO DE FURO - FORNECIMENTO E INSTALAÇÃO. AF_12/2019 |  | UN | 1,0000000 | 174,91 | 174.91 | 24.98% | 43.6925 | 218.6
| 100659 | ALIZAR DE 5X1,5CM PARA PORTA FIXADO COM PREGOS, PADRÃO MÉDIO - FORNECIMENTO E INSTALAÇÃO. AF_12/2019 |  | M | 10,2000000 | 10,38 | 105.876 | 24.98% | 26.4478 | 132.32
[9 empty] | SUBTOTAL | 1383.81
12.25 | 91300 | ALIZAR / GUARNIÇÃO DE 5X1,5CM PARA PORTA DE 60X210CM FIXADO COM PREGOS, PADRÃO POPULAR - FORNECIMENTO E INSTALAÇÃO. AF_08/2015 | UN
| 20007 | GUARNICAO/ ALIZAR/ VISTA MACICA, E= *1* CM, L= *4,5* CM, EM PINUS/ TAUARI/ VIROLA OU EQUIVALENTE DA REGIAO |  | M | 5,6000000 | 4.23 | 23.688 | 24.98% | 5.9173 | 29.61
| 39026 | PREGO DE ACO POLIDO SEM CABECA 15 X 15 (1 1/4 X 13) |  | KG | 0,0280000 | 23.85 | 0.6678 | 24.98% | 0.16682 | 0.83
| 88261 | CARPINTEIRO DE ESQUADRIA COM ENCARGOS COMPLEMENTARES |  | H | 0,2950000 | 20.89 | 6.1625 | 24.98% | 1.5394 | 7.7
| 88316 | SERVENTE COM ENCARGOS COMPLEMENTARES |  | H | 0,1470000 | 17.29 | 2.5416 | 24.98% | 0.6349 | 3.18
[9 empty] | SUBTOTAL | 41.32
12.26 | 91301 | ALIZAR / GUARNIÇÃO DE 5X1,5CM PARA PORTA DE 70X210CM FIXADO COM PREGOS, PADRÃO POPULAR - FORNECIMENTO E INSTALAÇÃO. AF_08/2015 | UN
| 20007 | GUARNICAO/ ALIZAR/ VISTA MACICA, E= *1* CM, L= *4,5* CM, EM PINUS/ TAUARI/ VIROLA OU EQUIVALENTE DA REGIAO |  | M | 5,7000000 | 4.23 | 24.111 | 24.98% | 6.0229 | 30.13
| 39026 | PREGO DE ACO POLIDO SEM CABECA 15 X 15 (1 1/4 X 13) |  | KG | 0,0290000 | 23.85 | 0.69165 | 24.98% | 0.17277 | 0.86
| 88261 | CARPINTEIRO DE ESQUADRIA COM ENCARGOS COMPLEMENTARES |  | H | 0,3320000 | 20.89 | 6.9355 | 24.98% | 1.7325 | 8.67
| 88316 | SERVENTE COM ENCARGOS COMPLEMENTARES |  | H | 0,1660000 | 17.29 | 2.8701 | 24.98% | 0.71696 | 3.59
[9 empty] | SUBTOTAL | 43.25
12.27 | 91302 | ALIZAR / GUARNIÇÃO DE 5X1,5CM PARA PORTA DE 80X210CM FIXADO COM PREGOS, PADRÃO POPULAR - FORNECIMENTO E INSTALAÇÃO. AF_08/2015 | UN
| 20007 | GUARNICAO/ ALIZAR/ VISTA MACICA, E= *1* CM, L= *4,5* CM, EM PINUS/ TAUARI/ VIROLA OU EQUIVALENTE DA REGIAO |  | M | 5,8000000 | 4.23 | 24.534 | 24.98% | 6.1286 | 30.66
| 39026 | PREGO DE ACO POLIDO SEM CABECA 15 X 15 (1 1/4 X 13) |  | KG | 0,0290000 | 4.23 | 0.12267 | 24.98% | 0.030643 | 0.15
| 88261 | CARPINTEIRO DE ESQUADRIA COM ENCARGOS COMPLEMENTARES |  | H | 0,3700000 | 4.23 | 1.5651 | 24.98% | 0.39096 | 1.96
| 88316 | SERVENTE COM ENCARGOS COMPLEMENTARES |  | H | 0,1850000 | 4.23 | 0.78255 | 24.98% | 0.19548 | 0.98
[9 empty] | SUBTOTAL | 33.75
12.28 | 91303 | ALIZAR / GUARNIÇÃO DE 5X1,5CM PARA PORTA DE 90X210CM FIXADO COM PREGOS, PADRÃO POPULAR - FORNECIMENTO E INSTALAÇÃO. AF_08/2015 | UN
| 20007 | GUARNICAO/ ALIZAR/ VISTA MACICA, E= *1* CM, L= *4,5* CM, EM PINUS/ TAUARI/ VIROLA OU EQUIVALENTE DA REGIAO |  | M | 5,9000000 | 4.23 | 24.957 | 24.98% | 6.2343 | 31.19
| 39026 | PREGO DE ACO POLIDO SEM CABECA 15 X 15 (1 1/4 X 13) |  | KG | 0,0300000 | 4.23 | 0.1269 | 24.98% | 0.0317 | 0.16
| 88261 | CARPINTEIRO DE ESQUADRIA COM ENCARGOS COMPLEMENTARES |  | H | 0,4090000 | 4.23 | 1.7301 | 24.98% | 0.43217 | 2.16
| 88316 | SERVENTE COM ENCARGOS COMPLEMENTARES |  | H | 0,2040000 | 4.23 | 0.86292 | 24.98% | 0.21556 | 1.08
[9 empty] | SUBTOTAL | 34.59
12.29 | 91304 | FECHADURA DE EMBUTIR COM CILINDRO, EXTERNA, COMPLETA, ACABAMENTO PADRÃO POPULAR, INCLUSO EXECUÇÃO DE FURO - FORNECIMENTO E INSTALAÇÃO. AF_08/2015
| 3080 | FECHADURA ESPELHO PARA PORTA EXTERNA, EM ACO INOX (MAQUINA, TESTA E CONTRA-TESTA) E EM ZAMAC (MACANETA, LINGUETA E TRINCOS) COM ACABAMENTO CROMADO, MAQUINA DE 40 MM, INCLUINDO CHAVE TIPO CILINDRO |  | CJ | 1,0000000 | 73,45 | 73.45 | 24.98% | 18.3478 | 91.8
| 88261 | CARPINTEIRO DE ESQUADRIA COM ENCARGOS COMPLEMENTARES |  | H | 1,0020000 | 20,89 | 20.9318 | 24.98% | 5.2288 | 26.16
| 88316 | SERVENTE COM ENCARGOS COMPLEMENTARES |  | H | 0,5010000 | 17,29 | 8.6623 | 24.98% | 2.1638 | 10.83
[9 empty] | SUBTOTAL | 128.79
12.30 | 91305 | FECHADURA DE EMBUTIR PARA PORTA DE BANHEIRO, COMPLETA, ACABAMENTO PADRÃO POPULAR, INCLUSO EXECUÇÃO DE FURO - FORNECIMENTO E INSTALAÇÃO. AF_08/2015
| 3097 | FECHADURA ROSETA REDONDA PARA PORTA DE BANHEIRO, EM ACO INOX (MAQUINA, TESTA E CONTRA-TESTA) E EM ZAMAC (MACANETA, LINGUETA E TRINCOS) COM ACABAMENTO CROMADO, MAQUINA DE 40 MM, INCLUINDO CHAVE TIPO TRANQUETA |  | CJ | 1,0000000 | 82,24 | 82.24 | 24.98% | 20.5436 | 102.78
| 88261 | CARPINTEIRO DE ESQUADRIA COM ENCARGOS COMPLEMENTARES |  | H | 0,7670000 | 20,89 | 16.0226 | 24.98% | 4.0025 | 20.03
| 88316 | SERVENTE COM ENCARGOS COMPLEMENTARES |  | H | 0,3840000 | 17,29 | 6.6394 | 24.98% | 1.6585 | 8.3
[9 empty] | SUBTOTAL | 131.11
12.31 | 91307 | FECHADURA DE EMBUTIR PARA PORTAS INTERNAS, COMPLETA, ACABAMENTO PADRÃO POPULAR, COM EXECUÇÃO DE FURO - FORNECIMENTO E INSTALAÇÃO. AF_08/2015
| 3090 | FECHADURA ESPELHO PARA PORTA INTERNA, EM ACO INOX (MAQUINA, TESTA E CONTRA-TESTA) E EM ZAMAC (MACANETA, LINGUETA E TRINCOS) COM ACABAMENTO CROMADO, MAQUINA DE 40 MM, INCLUINDO CHAVE TIPO INTERNA |  | CJ | 1,0000000 | 65,56 | 65.56 | 24.98% | 16.3769 | 81.94
| 88261 | CARPINTEIRO DE ESQUADRIA COM ENCARGOS COMPLEMENTARES |  | H | 0,7670000 | 20,89 | 16.0226 | 24.98% | 4.0025 | 20.03
| 88316 | SERVENTE COM ENCARGOS COMPLEMENTARES |  | H | 0,3840000 | 17,29 | 6.6394 | 24.98% | 1.6585 | 8.3
[9 empty] | SUBTOTAL | 110.27
12.32 | 84849 | CAIXA MADEIRA 57X43CM COM GUARNICAO 13CM P/ FECHAMENTO DE AR CONDICIONAL | UN
| 184 | BATENTE/ PORTAL/ ADUELA/ MARCO MACICO, E= *3* CM, L= *13* CM, *60 CM A 120* CM X *210* CM, EM PINUS/ TAUARI/ VIROLA OU EQUIVALENTE DA REGIAO (NAO INCLUI ALIZARES) |  | JG | 0,3700000 | 120.77 | 44.6849 | 24.98% | 11.1623 | 55.85
| 43678 | CHAPA/PAINEL DE MADEIRA COMPENSADA PLASTIFICADA (MADEIRITE PLASTIFICADO) PARA FORMA DE CONCRETO, DE 2200 X 1100 MM, E = 14 MM |  | M2 | 0,2700000 | 85.41 | 23.0607 | 24.98% | 5.7606 | 28.82
| 1412 | COLAR TOMADA PVC, COM TRAVAS, SAIDA COM ROSCA, DE 85 MM X 1/2" OU 85 MM X 3/4", PARA LIGACAO PREDIAL DE AGUA |  | UN | 0,5600000 | 14.58 | 8.1648 | 24.98% | 2.0396 | 10.2
| 5067 | PREGO DE ACO POLIDO COM CABECA 16 X 24 (2 1/4 X 12) |  | KG | 0,1800000 | 22.6 | 4.068 | 24.98% | 1.0162 | 5.08
| 11058 | PARAFUSO ROSCA SOBERBA ZINCADO CABECA CHATA FENDA SIMPLES 5,5 X 65 MM (2.1/2 ") |  | UN | 4,0000000 | 0.71 | 2.84 | 24.98% | 0.70943 | 3.55
| 20017 | GUARNICAO/ ALIZAR/ VISTA MACICA, E= *1* CM, L= *4,5* CM, EM CEDRINHO/ ANGELIM COMERCIAL/ EUCALIPTO/ CURUPIXA/ PEROBA/ CUMARU OU EQUIVALENTE DA REGIAO |  | M | 2,0000000 | 7.09 | 14.18 | 24.98% | 3.5422 | 17.72
| 35274 | PILAR DE MADEIRA NAO APARELHADA *10 X 10* CM, MACARANDUBA, ANGELIM OU EQUIVALENTE DA REGIAO |  | M | 0,1200000 | 54.43 | 6.5316 | 24.98% | 1.6316 | 8.16
| 88243 | AJUDANTE ESPECIALIZADO COM ENCARGOS COMPLEMENTARES |  | H | 0,5600000 | 17.82 | 9.9792 | 24.98% | 2.4928 | 12.47
| 88309 | PEDREIRO COM ENCARGOS COMPLEMENTARES |  | H | 0,5600000 | 21.39 | 11.9784 | 24.98% | 2.9922 | 14.97
| 88316 | SERVENTE COM ENCARGOS COMPLEMENTARES |  | H | 0,5600000 | 17.29 | 9.6824 | 24.98% | 2.4187 | 12.1
| 88631 | ARGAMASSA TRAÇO 1:4 (CIMENTO E AREIA MÉDIA), PREPARO MANUAL. AF_08/2014 |  | M3 | 0,0040000 | 545.29 | 2.1812 | 24.98% | 0.54485 | 2.73
[9 empty] | SUBTOTAL | 171.65
12.33 | 100701 | PORTA DE FERRO, DE ABRIR, TIPO GRADE COM CHAPA, COM GUARNIÇÕES. AF_12/2019
| 4930 | PORTA DE ABRIR / GIRO, EM GRADIL FERRO, COM BARRA CHATA 3 CM X 1/4", COM REQUADRO E GUARNICAO - COMPLETO - ACABAMENTO NATURAL |  | M2 | 1,0000000 | 697,20 | 697.2 | 24.98% | 174.1606 | 871.36
| 88309 | PEDREIRO COM ENCARGOS COMPLEMENTARES |  | H | 0,4570000 | 21,39 | 9.7752 | 24.98% | 2.4419 | 12.22
| 88316 | SERVENTE COM ENCARGOS COMPLEMENTARES |  | H | 0,2290000 | 17,29 | 3.9594 | 24.98% | 0.98906 | 4.95
| 88627 | ARGAMASSA TRAÇO 1:0,5:4,5 (EM VOLUME DE CIMENTO, CAL E AREIA MÉDIA ÚMIDA) PARA ASSENTAMENTO DE ALVENARIA, PREPARO MANUAL. AF_08/2019 |  | M3 | 0,0120000 | 589,01 | 7.0681 | 24.98% | 1.7656 | 8.83
[9 empty] | SUBTOTAL | 897.36
12.34 | 94559 | JANELA DE AÇO BASCULANTE, FIXAÇÃO COM ARGAMASSA, SEM VIDROS, PADRONIZADA. AF_07/2016
| 11190 | JANELA BASCULANTE, ACO, COM BATENTE/REQUADRO, 60 X 60 CM (SEM VIDROS) |  | UN | 2,7780000 | 175,63 | 487.9001 | 24.98% | 121.8775 | 609.78
| 88309 | PEDREIRO COM ENCARGOS COMPLEMENTARES |  | H | 4,5810000 | 21,39 | 97.9876 | 24.98% | 24.4773 | 122.46
| 88316 | SERVENTE COM ENCARGOS COMPLEMENTARES |  | H | 2,2910000 | 17,29 | 39.6114 | 24.98% | 9.8949 | 49.51
| 88629 | ARGAMASSA TRAÇO 1:3 (EM VOLUME DE CIMENTO E AREIA MÉDIA ÚMIDA), PREPARO MANUAL. AF_08/2019 |  | M3 | 0,0210000 | 623,40 | 13.0914 | 24.98% | 3.2702 | 16.36
[9 empty] | SUBTOTAL | 798.11
12.35 | 94560 | JANELA DE AÇO DE CORRER, 2 FOLHAS, FIXAÇÃO COM ARGAMASSA, COM VIDROS, PADRONIZADA. AF_07/2016 | M2
| 11199 | JANELA DE CORRER, ACO, BATENTE/REQUADRO DE 6 A 14 CM, COM DIVISAO HORIZ , PINT ANTICORROSIVA, SEM VIDRO, BANDEIRA COM BASCULA, 4 FLS, 120 X 150 CM (A X L) |  | UN | 0,5553000 | 969.97 | 538.6243 | 24.98% | 134.5484 | 673.17
| 88309 | PEDREIRO COM ENCARGOS COMPLEMENTARES |  | H | 1,6970000 | 21.39 | 36.2988 | 24.98% | 9.0674 | 45.37
| 88316 | SERVENTE COM ENCARGOS COMPLEMENTARES |  | H | 0,8480000 | 17,29 | 14.6619 | 24.98% | 3.6625 | 18.32
| 88629 | ARGAMASSA TRAÇO 1:3 (CIMENTO E AREIA MÉDIA), PREPARO MANUAL. AF_08/2014 |  | M3 | 0,0100000 | 623,40 | 6.234 | 24.98% | 1.5573 | 7.79
[9 empty] | SUBTOTAL | 744.65
12.36 | 94562 | JANELA DE AÇO DE CORRER, 4 FOLHAS, FIXAÇÃO COM ARGAMASSA, SEM VIDROS, PADRONIZADA. AF_07/2016
| 11199 | JANELA DE CORRER, ACO, BATENTE/REQUADRO DE 6 A 14 CM, COM DIVISAO HORIZ , PINT ANTICORROSIVA, SEM VIDRO, BANDEIRA COM BASCULA, 4 FLS, 120 X 150 CM (A X L) |  | UN | 0,5558000 | 969,97 | 539.1093 | 24.98% | 134.6695 | 673.78
| 88309 | PEDREIRO COM ENCARGOS COMPLEMENTARES |  | H | 2,0990000 | 21,39 | 44.8976 | 24.98% | 11.2154 | 56.11
| 88316 | SERVENTE COM ENCARGOS COMPLEMENTARES |  | H | 1,0490000 | 17,29 | 18.1372 | 24.98% | 4.5307 | 22.67
| 88629 | ARGAMASSA TRAÇO 1:3 (CIMENTO E AREIA MÉDIA), PREPARO MANUAL. AF_08/2014 |  | M3 | 0,0080000 | 623,40 | 4.9872 | 24.98% | 1.2458 | 6.23
[9 empty] | SUBTOTAL | 758.79
12.37 | 94563 | JANELA DE AÇO DE CORRER, 6 FOLHAS, FIXAÇÃO COM ARGAMASSA, COM VIDROS, PADRONIZADA. AF_07/2016 | M2
| 11193 | JANELA DE CORRER, ACO, BATENTE/REQUADRO DE 6 A 14 CM, VENEZIANA, PINT ANTICORROSIVA, PINT ACABAMENTO, COM VIDRO, 6 FLS, 120 X 150 CM (A X L) |  | M2 | 1,0005000 | 969,97 | 970.455 | 24.98% | 242.4197 | 1212.87
| 88309 | PEDREIRO COM ENCARGOS COMPLEMENTARES |  | H | 2,3990000 | 21,39 | 51.3146 | 24.98% | 12.8184 | 64.13
| 88316 | SERVENTE COM ENCARGOS COMPLEMENTARES |  | H | 1,1990000 | 17,29 | 20.7307 | 24.98% | 5.1785 | 25.91
| 88629 | ARGAMASSA TRAÇO 1:3 (CIMENTO E AREIA MÉDIA), PREPARO MANUAL. AF_08/2014 |  | M3 | 0,0080000 | 623,40 | 4.9872 | 24.98% | 1.2458 | 6.23
[9 empty] | SUBTOTAL | 1309.14
12.38 | 94564 | JANELA DE AÇO BASCULANTE, FIXAÇÃO COM PARAFUSO SOBRE CONTRAMARCO (EXCLUSIVE CONTRAMARCO), SEM VIDROS, PADRONIZADA. AF_07/2016 | M2
| 4377 | PARAFUSO DE ACO ZINCADO COM ROSCA SOBERBA, CABECA CHATA E FENDA SIMPLES, DIAMETRO 4,2 MM, COMPRIMENTO * 32 * MM |  | UN | 24,4000000 | 0.2 | 4.88 | 24.98% | 1.219 | 6.1
| 11190 | JANELA BASCULANTE, ACO, COM BATENTE/REQUADRO, 60 X 60 CM (SEM VIDROS) |  | UN | 2,7780000 | 175.63 | 487.9001 | 24.98% | 121.8775 | 609.78
| 39961 | SILICONE ACETICO USO GERAL INCOLOR 280 G |  | UN | 1,2467000 | 29.66 | 36.9771 | 24.98% | 9.2369 | 46.21
| 88309 | PEDREIRO COM ENCARGOS COMPLEMENTARES |  | H | 2,4150000 | 21,39 | 51.6568 | 24.98% | 12.9039 | 64.56
| 88316 | SERVENTE COM ENCARGOS COMPLEMENTARES |  | H | 1,2070000 | 17,29 | 20.869 | 24.98% | 5.2131 | 26.08
[9 empty] | SUBTOTAL | 746.63
12.39 | 94565 | JANELA DE AÇO DE CORRER, 2 FOLHAS, FIXAÇÃO COM PARAFUSO SOBRE CONTRAMARCO (EXCLUSIVE CONTRAMARCO), COM VIDROS, PADRONIZADA. AF_07/2016 | M2
| 4377 | PARAFUSO DE ACO ZINCADO COM ROSCA SOBERBA, CABECA CHATA E FENDA SIMPLES, DIAMETRO 4,2 MM, COMPRIMENTO * 32 * MM |  | UN | 11,0000000 | 0.2 | 2.2 | 24.98% | 0.54956 | 2.75
| 11197 | JANELA DE CORRER, ACO, COM BATENTE/REQUADRO DE 6 A 14 CM, SEM DIVISAO, PINT ANTICORROSIVA, PINT ACABAMENTO, COM VIDRO, SEM BANDEIRA, 2 FLS, 120 X 150 CM (A X L) |  | UN | 0,5553000 | 206.53 | 114.6861 | 24.98% | 28.6486 | 143.33
| 39961 | SILICONE ACETICO USO GERAL INCOLOR 280 G |  | UN | 0,6867000 | 29.66 | 20.3675 | 24.98% | 5.0878 | 25.46
| 88309 | PEDREIRO COM ENCARGOS COMPLEMENTARES |  | H | 0,8940000 | 21,39 | 19.1227 | 24.98% | 4.7768 | 23.9
| 88316 | SERVENTE COM ENCARGOS COMPLEMENTARES |  | H | 0,4470000 | 17,29 | 7.7286 | 24.98% | 1.9306 | 9.66
[9 empty] | SUBTOTAL | 202.35
12.40 | 94567 | JANELA DE AÇO DE CORRER, 4 FOLHAS, FIXAÇÃO COM PARAFUSO SOBRE CONTRAMARCO (EXCLUSIVE CONTRAMARCO), SEM VIDROS, PADRONIZADA. AF_07/2016 | M2
| 4377 | PARAFUSO DE ACO ZINCADO COM ROSCA SOBERBA, CABECA CHATA E FENDA SIMPLES, DIAMETRO 4,2 MM, COMPRIMENTO * 32 * MM |  | UN | 8,8000000 | 0.2 | 1.76 | 24.98% | 0.43965 | 2.2
| 11199 | JANELA DE CORRER, ACO, BATENTE/REQUADRO DE 6 A 14 CM, COM DIVISAO HORIZ , PINT ANTICORROSIVA, SEM VIDRO, BANDEIRA COM BASCULA, 4 FLS, 120 X 150 CM (A X L) |  | UN | 0,5558000 | 994.1 | 552.5208 | 24.98% | 138.0197 | 690.54
| 39961 | SILICONE ACETICO USO GERAL INCOLOR 280 G |  | UN | 0,6233000 | 29.66 | 18.4871 | 24.98% | 4.6181 | 23.11
| 88309 | PEDREIRO COM ENCARGOS COMPLEMENTARES |  | H | 1,1060000 | 21,39 | 23.6573 | 24.98% | 5.9096 | 29.57
| 88316 | SERVENTE COM ENCARGOS COMPLEMENTARES |  | H | 0,5530000 | 17,29 | 9.5614 | 24.98% | 2.3884 | 11.95
[9 empty] | SUBTOTAL | 757.37
12.41 | 73932/1 | GRADE DE FERRO EM BARRA CHATA 3/16" | M2
| 546 | BARRA DE FERRO RETANGULAR, BARRA CHATA (QUALQUER DIMENSAO) |  | KG | 42,0000000 | 9.52 | 399.84 | 24.98% | 99.88 | 499.72
| 567 | CANTONEIRA FERRO GALVANIZADO DE ABAS IGUAIS, 1" X 1/8" (L X E) , 1,20KG/M |  | M | 2,0000000 | 12.07 | 24.14 | 24.98% | 6.0302 | 30.17
| 88315 | SERRALHEIRO COM ENCARGOS COMPLEMENTARES |  | H | 1,5000000 | 21.23 | 31.845 | 24.98% | 7.9549 | 39.8
| 88316 | SERVENTE COM ENCARGOS COMPLEMENTARES |  | H | 1,6000000 | 17.29 | 27.664 | 24.98% | 6.9105 | 34.57
| 88631 | ARGAMASSA TRAÇO 1:4 (CIMENTO E AREIA MÉDIA), PREPARO MANUAL. AF_08/2014 |  | M3 | 0,0040000 | 545.29 | 2.1812 | 24.98% | 0.54485 | 2.73
[9 empty] | SUBTOTAL | 606.99
12.42 | 73631 | GUARDA-CORPO EM TUBO DE ACO GALVANIZADO 1 1/2"
| 7697 | TUBO ACO GALVANIZADO COM COSTURA, CLASSE MEDIA, DN 1.1/2", E = *3,25* MM, PESO *3,61* KG/M (NBR 5580) |  | M | 4,1656000 | 56.2 | 234.1067 | 24.98% | 58.4799 | 292.59
| 88309 | PEDREIRO COM ENCARGOS COMPLEMENTARES |  | H | 0,1778000 | 21,39 | 3.8031 | 24.98% | 0.95002 | 4.75
| 88315 | SERRALHEIRO COM ENCARGOS COMPLEMENTARES |  | H | 9,8916000 | 21.23 | 209.9987 | 24.98% | 52.4577 | 262.46
| 88316 | SERVENTE COM ENCARGOS COMPLEMENTARES |  | H | 0,1473000 | 17.29 | 2.5468 | 24.98% | 0.63619 | 3.18
| 88631 | ARGAMASSA TRAÇO 1:4 (CIMENTO E AREIA MÉDIA), PREPARO MANUAL. AF_08/2014 |  | M3 | 0,0002500 | 545.29 | 0.13632 | 24.98% | 0.034053 | 0.17
[9 empty] | SUBTOTAL | 563.15
12.43 | 74195/1 | GUARDA-CORPO COM CORRIMAO EM FERRO BARRA CHATA 3/16" | M
| 546 | BARRA DE FERRO RETANGULAR, BARRA CHATA (QUALQUER DIMENSAO) |  | KG | 55,0000000 | 9.52 | 523.6 | 24.98% | 130.7953 | 654.4
| 88315 | SERRALHEIRO COM ENCARGOS COMPLEMENTARES |  | H | 1,6000000 | 21.23 | 33.968 | 24.98% | 8.4852 | 42.45
| 88316 | SERVENTE COM ENCARGOS COMPLEMENTARES |  | H | 1,6000000 | 17.29 | 27.664 | 24.98% | 6.9105 | 34.57
| 88631 | ARGAMASSA TRAÇO 1:4 (CIMENTO E AREIA MÉDIA), PREPARO MANUAL. AF_08/2014 |  | M3 | 0,0030000 | 545.29 | 1.6359 | 24.98% | 0.40864 | 2.04
[9 empty] | SUBTOTAL | 733.46
12.44 | 74072/1 | CORRIMAO EM TUBO ACO GALVANIZADO 3/4" COM BRACADEIRA | M
| 400 | ABRACADEIRA EM ACO PARA AMARRACAO DE ELETRODUTOS, TIPO D, COM 3/4" E PARAFUSO DE FIXACAO |  | UN | 2,0000000 | 2.48 | 4.96 | 24.98% | 1.239 | 6.2
| 7700 | TUBO ACO GALVANIZADO COM COSTURA, CLASSE MEDIA, DN 3/4", E = *2,65* MM, PESO *1,58* KG/M (NBR 5580) |  | M | 1,1000000 | 25.85 | 28.435 | 24.98% | 7.1031 | 35.54
| 88316 | SERVENTE COM ENCARGOS COMPLEMENTARES |  | H | 3,3000000 | 17.29 | 57.057 | 24.98% | 14.2528 | 71.31
| 88631 | ARGAMASSA TRAÇO 1:4 (CIMENTO E AREIA MÉDIA), PREPARO MANUAL. AF_08/2014 |  | M3 | 0,0030000 | 545.29 | 1.6359 | 24.98% | 0.40864 | 2.04
[9 empty] | SUBTOTAL | 115.09
12.45 | 74072/2 | CORRIMAO EM TUBO ACO GALVANIZADO 2 1/2" COM BRACADEIRA | M
| 397 | ABRACADEIRA EM ACO PARA AMARRACAO DE ELETRODUTOS, TIPO D, COM 2 1/2" E PARAFUSO DE FIXACAO |  | UN | 2,0000000 | 7.03 | 14.06 | 24.98% | 3.5122 | 17.57
| 7701 | TUBO ACO GALVANIZADO COM COSTURA, CLASSE MEDIA, DN 2.1/2", E = *3,65* MM, PESO *6,51* KG/M (NBR 5580) |  | M | 1,0000000 | 100.58 | 100.58 | 24.98% | 25.1249 | 125.7
| 88316 | SERVENTE COM ENCARGOS COMPLEMENTARES |  | H | 3,3000000 | 17.29 | 57.057 | 24.98% | 14.2528 | 71.31
| 88631 | ARGAMASSA TRAÇO 1:4 (CIMENTO E AREIA MÉDIA), PREPARO MANUAL. AF_08/2014 |  | M3 | 0,0030000 | 545.29 | 1.6359 | 24.98% | 0.40864 | 2.04
[9 empty] | SUBTOTAL | 216.62
12.46 | 74072/3 | CORRIMAO EM TUBO ACO GALVANIZADO 1 1/4" COM BRACADEIRA | M
| 395 | ABRACADEIRA EM ACO PARA AMARRACAO DE ELETRODUTOS, TIPO D, COM 1 1/4" E PARAFUSO DE FIXACAO |  | UN | 2,0000000 | 4.72 | 9.44 | 24.98% | 2.3581 | 11.8
| 7698 | TUBO ACO GALVANIZADO COM COSTURA, CLASSE MEDIA, DN 1.1/4", E = *3,25* MM, PESO *3,14* KG/M (NBR 5580) |  | M | 1,0000000 | 48.38 | 48.38 | 24.98% | 12.0853 | 60.47
| 88316 | SERVENTE COM ENCARGOS COMPLEMENTARES |  | H | 3,3000000 | 17.29 | 57.057 | 24.98% | 14.2528 | 71.31
| 88631 | ARGAMASSA TRAÇO 1:4 (CIMENTO E AREIA MÉDIA), PREPARO MANUAL. AF_08/2014 |  | M3 | 0,0030000 | 545.29 | 1.6359 | 24.98% | 0.40864 | 2.04
[9 empty] | SUBTOTAL | 145.62
12.47 | 84862 | GUARDA-CORPO COM CORRIMAO EM TUBO DE ACO GALVANIZADO 1 1/2" | M
| 1649 | CRUZETA DE FERRO GALVANIZADO, COM ROSCA BSP, DE 1 1/2" |  | UN | 0,7000000 | 79.17 | 55.419 | 24.98% | 13.8437 | 69.26
| 2616 | CURVA 90 GRAUS, PARA ELETRODUTO, EM ACO GALVANIZADO ELETROLITICO, DIAMETRO DE 15 MM (1/2") |  | UN | 0,5000000 | 3.34 | 1.67 | 24.98% | 0.41717 | 2.09
| 6297 | TE DE FERRO GALVANIZADO, DE 1 1/2" |  | UN | 1,3000000 | 43.24 | 56.212 | 24.98% | 14.0418 | 70.25
| 7697 | TUBO ACO GALVANIZADO COM COSTURA, CLASSE MEDIA, DN 1.1/2", E = *3,25* MM, PESO *3,61* KG/M (NBR 5580) |  | M | 3,5000000 | 56.2 | 196.7 | 24.98% | 49.1357 | 245.84
| 88315 | SERRALHEIRO COM ENCARGOS COMPLEMENTARES |  | H | 1,3000000 | 21.23 | 27.599 | 24.98% | 6.8942 | 34.49
| 88316 | SERVENTE COM ENCARGOS COMPLEMENTARES |  | H | 1,3000000 | 17.29 | 22.477 | 24.98% | 5.6148 | 28.09
[9 empty] | SUBTOTAL | 450.02
12.48 | 100702 | PORTA DE CORRER EM ALUMINIO, COM DUAS FOLHAS PARA VIDRO, INCLUSO VIDRO LISO INCOLOR, FECHADURA E PUXADOR, SEM GUARNICAO/ALIZAR/VISTA
| 142 | SELANTE ELASTICO MONOCOMPONENTE A BASE DE POLIURETANO (PU) PARA JUNTAS DIVERSAS |  | 310ML | 0,0637000 | 44,89 | 2.8595 | 24.98% | 0.7143 | 3.57
| 4922 | PORTA DE CORRER EM ALUMINIO, DUAS FOLHAS MOVEIS COM VIDRO, FECHADURA E PUXADOR EMBUTIDO, ACABAMENTO ANODIZADO NATURAL, SEM GUARNICAO/ALIZAR/VISTA |  | M2 | 1,0000000 | 537,41 | 537.41 | 24.98% | 134.245 | 671.66
| 7568 | BUCHA DE NYLON SEM ABA S10, COM PARAFUSO DE 6,10 X 65 MM EM ACO ZINCADO COM ROSCA SOBERBA, CABECA CHATA E FENDA PHILLIPS |  | UN | 4,7200000 | 0,61 | 2.8792 | 24.98% | 0.71922 | 3.6
| 36888 | GUARNICAO / MOLDURA / ARREMATE DE ACABAMENTO PARA ESQUADRIA, EM ALUMINIO PERFIL 25, ACABAMENTO ANODIZADO BRANCO OU BRILHANTE, PARA 1 FACE |  | M | 2,2020000 | 29,33 | 64.5847 | 24.98% | 16.1332 | 80.72
| 88309 | PEDREIRO COM ENCARGOS COMPLEMENTARES |  | H | 0,2820000 | 21,39 | 6.032 | 24.98% | 1.5068 | 7.54
| 88316 | SERVENTE COM ENCARGOS COMPLEMENTARES |  | H | 0,1410000 | 17,29 | 2.4379 | 24.98% | 0.60898 | 3.05
[9 empty] | SUBTOTAL | 770.14
12.49 | 91338 | PORTA DE ALUMÍNIO DE ABRIR COM LAMBRI, COMM GUARNIÇÃO, FIXAÇÃO COM PARAFUSOS - FORNECIMENTO E INSTALAÇÃO. AF_08/2015
| 142 | SELANTE ELASTICO MONOCOMPONENTE A BASE DE POLIURETANO (PU) PARA JUNTAS DIVERSAS |  | 310ML | 0,8829000 | 44,89 | 39.6334 | 24.98% | 9.9004 | 49.53
| 4914 | PORTA DE ABRIR EM ALUMINIO COM LAMBRI HORIZONTAL/LAMINADA, ACABAMENTO ANODIZADO NATURAL, SEM GUARNICAO/ALIZAR/VISTA |  | M2 | 1,0000000 | 838,91 | 838.91 | 24.98% | 209.5597 | 1048.47
| 7568 | BUCHA DE NYLON SEM ABA S10, COM PARAFUSO DE 6,10 X 65 MM EM ACO ZINCADO COM ROSCA SOBERBA, CABECA CHATA E FENDA PHILLIPS |  | UN | 4,8166000 | 0,61 | 2.9381 | 24.98% | 0.73394 | 3.67
| 36888 | GUARNICAO / MOLDURA / ARREMATE DE ACABAMENTO PARA ESQUADRIA, EM ALUMINIO PERFIL 25, ACABAMENTO ANODIZADO BRANCO OU BRILHANTE, PARA 1 FACE |  | M | 6,8504000 | 29,33 | 200.9222 | 24.98% | 50.1904 | 251.11
| 88309 | PEDREIRO COM ENCARGOS COMPLEMENTARES |  | H | 0,3563000 | 21,39 | 7.6213 | 24.98% | 1.9038 | 9.53
| 88316 | SERVENTE COM ENCARGOS COMPLEMENTARES |  | H | 0,1779000 | 17,29 | 3.0759 | 24.98% | 0.76836 | 3.84
[9 empty] | SUBTOTAL | 1366.15
12.50 | 91341 | PORTA EM ALUMÍNIO DE ABRIR TIPO VENEZIANA COM GUARNIÇÃO, FIXAÇÃO COM PARAFUSOS - FORNECIMENTO E INSTALAÇÃO. AF_08/2015
| 142 | SELANTE ELASTICO MONOCOMPONENTE A BASE DE POLIURETANO (PU) PARA JUNTAS DIVERSAS |  | 310ML | 0,8829000 | 44,89 | 39.6334 | 24.98% | 9.9004 | 49.53
| 7568 | BUCHA DE NYLON SEM ABA S10, COM PARAFUSO DE 6,10 X 65 MM EM ACO ZINCADO COM ROSCA SOBERBA, CABECA CHATA E FENDA PHILLIPS |  | UN | 4,8166000 | 0,61 | 2.9381 | 24.98% | 0.73394 | 3.67
| 36888 | GUARNICAO / MOLDURA / ARREMATE DE ACABAMENTO PARA ESQUADRIA, EM ALUMINIO PERFIL 25, ACABAMENTO ANODIZADO BRANCO OU BRILHANTE, PARA 1 FACE |  | M | 6,8504000 | 29,33 | 200.9222 | 24.98% | 50.1904 | 251.11
| 39025 | PORTA DE ABRIR EM ALUMINIO TIPO VENEZIANA, ACABAMENTO ANODIZADO NATURAL, SEM GUARNICAO/ALIZAR/VISTA, 87 X 210 CM |  | UN | 0,5473000 | 1.060,92 | 580.6415 | 24.98% | 145.0443 | 725.69
| 88309 | PEDREIRO COM ENCARGOS COMPLEMENTARES |  | H | 0,3826000 | 21,39 | 8.1838 | 24.98% | 2.0443 | 10.23
| 88316 | SERVENTE COM ENCARGOS COMPLEMENTARES |  | H | 0,1910000 | 17,29 | 3.3024 | 24.98% | 0.82494 | 4.13
[9 empty] | SUBTOTAL | 1044.36
12.51 | 94805 | PORTA DE ALUMÍNIO DE ABRIR PARA VIDRO SEM GUARNIÇÃO, 87X210CM, FIXAÇÃO COM PARAFUSOS, INCLUSIVE VIDROS - FORNECIMENTO E INSTALAÇÃO. AF_08/2015
| 142 | SELANTE ELASTICO MONOCOMPONENTE A BASE DE POLIURETANO (PU) PARA JUNTAS DIVERSAS |  | 310ML | 1,6130000 | 44,89 | 72.4076 | 24.98% | 18.0874 | 90.49
| 7568 | BUCHA DE NYLON SEM ABA S10, COM PARAFUSO DE 6,10 X 65 MM EM ACO ZINCADO COM ROSCA SOBERBA, CABECA CHATA E FENDA PHILLIPS |  | UN | 8,8000000 | 0,61 | 5.368 | 24.98% | 1.3409 | 6.71
| 39024 | PORTA DE ABRIR EM ALUMINIO COM DIVISAO HORIZONTAL PARA VIDROS, ACABAMENTO ANODIZADO NATURAL, VIDROS INCLUSOS, SEM GUARNICAO/ALIZAR/VISTA , 87 X 210 CM |  | UN | 1,0000000 | 1.034,64 | 1034.64 | 24.98% | 258.4531 | 1293.09
| 88309 | PEDREIRO COM ENCARGOS COMPLEMENTARES |  | H | 0,6510000 | 21,39 | 13.9249 | 24.98% | 3.4784 | 17.4
| 88316 | SERVENTE COM ENCARGOS COMPLEMENTARES |  | H | 0,3250000 | 17,29 | 5.6193 | 24.98% | 1.4037 | 7.02
[9 empty] | SUBTOTAL | 1414.71
12.52 | 94806 | PORTA EM AÇO DE ABRIR PARA VIDRO SEM GUARNIÇÃO, 87X210CM, FIXAÇÃO COM PARAFUSOS, EXCLUSIVE VIDROS - FORNECIMENTO E INSTALAÇÃO. AF_08/2015
| 142 | SELANTE ELASTICO MONOCOMPONENTE A BASE DE POLIURETANO (PU) PARA JUNTAS DIVERSAS |  | 310ML | 1,6130000 | 44,89 | 72.4076 | 24.98% | 18.0874 | 90.49
| 7568 | BUCHA DE NYLON SEM ABA S10, COM PARAFUSO DE 6,10 X 65 MM EM ACO ZINCADO COM ROSCA SOBERBA, CABECA CHATA E FENDA PHILLIPS |  | UN | 8,8000000 | 0,61 | 5.368 | 24.98% | 1.3409 | 6.71
| 39024 | PORTA DE ABRIR EM ALUMINIO COM DIVISAO HORIZONTAL PARA VIDROS, ACABAMENTO ANODIZADO NATURAL, VIDROS INCLUSOS, SEM GUARNICAO/ALIZAR/VISTA , 87 X 210 CM |  | UN | 1,0000000 | 741,30 | 741.3 | 24.98% | 185.1767 | 926.48
| 88309 | PEDREIRO COM ENCARGOS COMPLEMENTARES |  | H | 0,9190000 | 21,39 | 19.6574 | 24.98% | 4.9104 | 24.57
| 88316 | SERVENTE COM ENCARGOS COMPLEMENTARES |  | H | 0,4600000 | 17,29 | 7.9534 | 24.98% | 1.9868 | 9.94
[9 empty] | SUBTOTAL | 1058.19
12.53 | 94807 | PORTA EM AÇO DE ABRIR TIPO VENEZIANA SEM GUARNIÇÃO, 87X210CM, FIXAÇÃO COM PARAFUSOS - FORNECIMENTO E INSTALAÇÃO. AF_08/2015
| 142 | SELANTE ELASTICO MONOCOMPONENTE A BASE DE POLIURETANO (PU) PARA JUNTAS DIVERSAS |  | 310ML | 1,6130000 | 44,89 | 72.4076 | 24.98% | 18.0874 | 90.49
| 7568 | BUCHA DE NYLON SEM ABA S10, COM PARAFUSO DE 6,10 X 65 MM EM ACO ZINCADO COM ROSCA SOBERBA, CABECA CHATA E FENDA PHILLIPS |  | UN | 8,8000000 | 0,61 | 5.368 | 24.98% | 1.3409 | 6.71
| 39022 | PORTA DE ABRIR EM ACO TIPO VENEZIANA, COM FUNDO ANTICORROSIVO / PRIMER DE PROTECAO, SEM GUARNICAO/ALIZAR/VISTA, 90 X 210 CM |  | UN | 1,0000000 | 664,00 | 664 | 24.98% | 165.8672 | 829.87
| 88309 | PEDREIRO COM ENCARGOS COMPLEMENTARES |  | H | 0,9190000 | 21,39 | 19.6574 | 24.98% | 4.9104 | 24.57
| 88316 | SERVENTE COM ENCARGOS COMPLEMENTARES |  | H | 0,4600000 | 17,29 | 7.9534 | 24.98% | 1.9868 | 9.94
[9 empty] | SUBTOTAL | 961.58
12.54 | 72116 | VIDRO LISO COMUM TRANSPARENTE, ESPESSURA 3MM | M2
| 10490 | VIDRO LISO INCOLOR 2 A 3 MM - SEM COLOCACAO |  | M2 | 1,0000000 | 144.37 | 144.37 | 24.98% | 36.0636 | 180.43
| 10498 | MASSA PARA VIDRO |  | KG | 1,5000000 | 10.5 | 15.75 | 24.98% | 3.9343 | 19.68
| 88316 | SERVENTE COM ENCARGOS COMPLEMENTARES |  | H | 0,4000000 | 17,29 | 6.916 | 24.98% | 1.7276 | 8.64
| 88325 | VIDRACEIRO COM ENCARGOS COMPLEMENTARES |  | H | 0,4000000 | 17,52 | 7.008 | 24.98% | 1.7506 | 8.76
[9 empty] | SUBTOTAL | 217.51
12.55 | 72117 | VIDRO LISO COMUM TRANSPARENTE, ESPESSURA 4MM | M2
| 10492 | VIDRO LISO INCOLOR 4MM - SEM COLOCACAO |  | M2 | 1,0000000 | 165 | 165 | 24.98% | 41.217 | 206.22
| 10498 | MASSA PARA VIDRO |  | KG | 1,6000000 | 10.5 | 16.8 | 24.98% | 4.1966 | 21
| 88316 | SERVENTE COM ENCARGOS COMPLEMENTARES |  | H | 0,4500000 | 17,29 | 7.7805 | 24.98% | 1.9436 | 9.72
| 88325 | VIDRACEIRO COM ENCARGOS COMPLEMENTARES |  | H | 0,4500000 | 17,52 | 7.884 | 24.98% | 1.9694 | 9.85
[9 empty] | SUBTOTAL | 246.79
12.56 | 72118 | VIDRO TEMPERADO INCOLOR, ESPESSURA 6MM, FORNECIMENTO E INSTALACAO, INCLUSIVE MASSA PARA VEDACAO | M2
| 10498 | MASSA PARA VIDRO |  | KG | 1,5000000 | 10.5 | 15.75 | 24.98% | 3.9343 | 19.68
| 10505 | VIDRO TEMPERADO INCOLOR E = 6 MM, SEM COLOCACAO |  | M2 | 1,0000000 | 175.94 | 175.94 | 24.98% | 43.9498 | 219.89
| 88316 | SERVENTE COM ENCARGOS COMPLEMENTARES |  | H | 0,5000000 | 17,29 | 8.645 | 24.98% | 2.1595 | 10.8
| 88325 | VIDRACEIRO COM ENCARGOS COMPLEMENTARES |  | H | 0,5000000 | 17,52 | 8.76 | 24.98% | 2.1882 | 10.95
[9 empty] | SUBTOTAL | 261.32
12.57 | 72119 | VIDRO TEMPERADO INCOLOR, ESPESSURA 8MM, FORNECIMENTO E INSTALACAO, INCLUSIVE MASSA PARA VEDACAO | M2
| 10498 | MASSA PARA VIDRO |  | KG | 1,5000000 | 10.5 | 15.75 | 24.98% | 3.9343 | 19.68
| 10506 | VIDRO TEMPERADO INCOLOR E = 8 MM, SEM COLOCACAO |  | M2 | 1,0000000 | 229.67 | 229.67 | 24.98% | 57.3716 | 287.04
| 88316 | SERVENTE COM ENCARGOS COMPLEMENTARES |  | H | 0,5000000 | 17,29 | 8.645 | 24.98% | 2.1595 | 10.8
| 88325 | VIDRACEIRO COM ENCARGOS COMPLEMENTARES |  | H | 0,5000000 | 17,52 | 8.76 | 24.98% | 2.1882 | 10.95
[9 empty] | SUBTOTAL | 328.47
12.58 | 72120 | VIDRO TEMPERADO INCOLOR, ESPESSURA 10MM, FORNECIMENTO E INSTALACAO, INCLUSIVE MASSA PARA VEDACAO | M2
| 10498 | MASSA PARA VIDRO |  | KG | 1,5000000 | 10.5 | 15.75 | 24.98% | 3.9343 | 19.68
| 10507 | VIDRO TEMPERADO INCOLOR E = 10 MM, SEM COLOCACAO |  | M2 | 1,0000000 | 298.16 | 298.16 | 24.98% | 74.4804 | 372.64
| 88316 | SERVENTE COM ENCARGOS COMPLEMENTARES |  | H | 0,5000000 | 17,29 | 8.645 | 24.98% | 2.1595 | 10.8
| 88325 | VIDRACEIRO COM ENCARGOS COMPLEMENTARES |  | H | 0,5000000 | 17,52 | 8.76 | 24.98% | 2.1882 | 10.95
[9 empty] | SUBTOTAL | 414.07
12.59 | 72122 | VIDRO FANTASIA TIPO CANELADO, ESPESSURA 4MM | M2
| 10498 | MASSA PARA VIDRO |  | KG | 1,5000000 | 10.5 | 15.75 | 24.98% | 3.9343 | 19.68
| 10499 | VIDRO MARTELADO OU CANELADO, 4 MM - SEM COLOCACAO |  | M2 | 1,0000000 | 137.49 | 137.49 | 24.98% | 34.345 | 171.84
| 88316 | SERVENTE COM ENCARGOS COMPLEMENTARES |  | H | 0,4500000 | 17,29 | 7.7805 | 24.98% | 1.9436 | 9.72
| 88325 | VIDRACEIRO COM ENCARGOS COMPLEMENTARES |  | H | 0,4500000 | 17,52 | 7.884 | 24.98% | 1.9694 | 9.85
[9 empty] | SUBTOTAL | 211.09
12.60 | 74125/1 | ESPELHO CRISTAL ESPESSURA 4MM, COM MOLDURA DE MADEIRA | M2
| 4375 | BUCHA DE NYLON SEM ABA S6 |  | UN | 8,0000000 | 0.1 | 0.8 | 24.98% | 0.19984 | 1
| 11059 | PARAFUSO ROSCA SOBERBA ZINCADO CABECA CHATA FENDA SIMPLES 5,5 X 50 MM (2 ") |  | UN | 8,0000000 | 0.55 | 4.4 | 24.98% | 1.0991 | 5.5
| 11186 | ESPELHO CRISTAL E = 4 MM |  | M2 | 1,0000000 | 473 | 473 | 24.98% | 118.1554 | 591.16
| 20017 | GUARNICAO/ ALIZAR/ VISTA MACICA, E= *1* CM, L= *4,5* CM, EM CEDRINHO/ ANGELIM COMERCIAL/ EUCALIPTO/ CURUPIXA/ PEROBA/ CUMARU OU EQUIVALENTE DA REGIAO |  | M | 4,2000000 | 7.09 | 29.778 | 24.98% | 7.4385 | 37.22
| 88239 | AJUDANTE DE CARPINTEIRO COM ENCARGOS COMPLEMENTARES |  | H | 2,0000000 | 17.5 | 35 | 24.98% | 8.743 | 43.74
| 88261 | CARPINTEIRO DE ESQUADRIA COM ENCARGOS COMPLEMENTARES |  | H | 2,0000000 | 20.89 | 41.78 | 24.98% | 10.4366 | 52.22
[9 empty] | SUBTOTAL | 730.84
12.61 | 74125/2 | ESPELHO CRISTAL ESPESSURA 4MM, COM MOLDURA EM ALUMINIO E COMPENSADO 6MM PLASTIFICADO COLADO | M2
| 587 | CANTONEIRA ALUMINIO ABAS DESIGUAIS 1" X 3/4 ", E = 1/8 " |  | KG | 1,5400000 | 33.92 | 52.2368 | 24.98% | 13.0488 | 65.29
| 1360 | CHAPA DE MADEIRA COMPENSADA NAVAL (COM COLA FENOLICA), E = 6 MM, DE *1,60 X 2,20* M |  | M2 | 1,0500000 | 54.27 | 56.9835 | 24.98% | 14.2345 | 71.22
| 7334 | ADITIVO ADESIVO LIQUIDO PARA ARGAMASSAS DE REVESTIMENTOS CIMENTICIOS |  | L | 0,1800000 | 16.49 | 2.9682 | 24.98% | 0.74146 | 3.71
| 11186 | ESPELHO CRISTAL E = 4 MM |  | M2 | 1,0000000 | 473 | 473 | 24.98% | 118.1554 | 591.16
| 88239 | AJUDANTE DE CARPINTEIRO COM ENCARGOS COMPLEMENTARES |  | H | 1,8000000 | 17.5 | 31.5 | 24.98% | 7.8687 | 39.37
| 88325 | VIDRACEIRO COM ENCARGOS COMPLEMENTARES |  | H | 1,8000000 | 17.52 | 31.536 | 24.98% | 7.8777 | 39.41
[9 empty] | SUBTOTAL | 810.16
12.62 | 85001 | VIDRO LISO FUME, ESPESSURA 4MM | M2
| 10498 | MASSA PARA VIDRO |  | KG | 2,0000000 | 10.5 | 21 | 24.98% | 5.2458 | 26.25
| 11188 | VIDRO LISO FUME E = 4MM - SEM COLOCACAO |  | M2 | 1,0000000 | 219.99 | 219.99 | 24.98% | 54.9535 | 274.94
| 88316 | SERVENTE COM ENCARGOS COMPLEMENTARES |  | H | 0,2000000 | 17.29 | 3.458 | 24.98% | 0.86381 | 4.32
| 88325 | VIDRACEIRO COM ENCARGOS COMPLEMENTARES |  | H | 1,0000000 | 17.52 | 17.52 | 24.98% | 4.3765 | 21.9
[9 empty] | SUBTOTAL | 327.41
12.63 | 85005 | ESPELHO CRISTAL, ESPESSURA 4MM, COM PARAFUSOS DE FIXACAO, SEM MOLDURA | M2
| 442 | PARAFUSO FRANCES M16 EM ACO GALVANIZADO, COMPRIMENTO = 45 MM, DIAMETRO = 16 MM, CABECA ABAULADA |  | UN | 4,0000000 | 7.83 | 31.32 | 24.98% | 7.8237 | 39.14
| 11186 | ESPELHO CRISTAL E = 4 MM |  | M2 | 1,0000000 | 473 | 473 | 24.98% | 118.1554 | 591.16
| 88316 | SERVENTE COM ENCARGOS COMPLEMENTARES |  | H | 0,4000000 | 17.29 | 6.916 | 24.98% | 1.7276 | 8.64
| 88325 | VIDRACEIRO COM ENCARGOS COMPLEMENTARES |  | H | 2,0000000 | 17.52 | 35.04 | 24.98% | 8.753 | 43.79
[9 empty] | SUBTOTAL | 682.73
12.64 | 68054 | PORTAO DE FERRO EM CHAPA GALVANIZADA PLANA 14 GSG | M2
| 34 | ACO CA-25, 10,0 MM, VERGALHAO |  | KG | 5,1000000 | 8.99 | 45.849 | 24.98% | 11.4531 | 57.3
| 370 | AREIA MEDIA - POSTO JAZIDA/FORNECEDOR (RETIRADO NA JAZIDA, SEM TRANSPORTE) |  | M3 | 0,0250000 | 65 | 1.625 | 24.98% | 0.40592 | 2.03
| 1106 | CAL HIDRATADA CH-I PARA ARGAMASSAS |  | KG | 1,0000000 | 1.04 | 1.04 | 24.98% | 0.25979 | 1.3
| 1379 | CIMENTO PORTLAND COMPOSTO CP II-32 |  | KG | 4,6000000 | 0.84 | 3.864 | 24.98% | 0.96523 | 4.83
| 4777 | CANTONEIRA ACO ABAS IGUAIS (QUALQUER BITOLA), ESPESSURA ENTRE 1/8" E 1/4" |  | KG | 8,2600000 | 10.43 | 86.1518 | 24.98% | 21.5207 | 107.67
| 11026 | CHAPA DE ACO GALVANIZADA BITOLA GSG 14, E = 1,95 MM (15,60 KG/M2) |  | KG | 15,2800000 | 11.24 | 171.7472 | 24.98% | 42.9025 | 214.65
| 88309 | PEDREIRO COM ENCARGOS COMPLEMENTARES |  | H | 1,5000000 | 21.39 | 32.085 | 24.98% | 8.0148 | 40.1
| 88316 | SERVENTE COM ENCARGOS COMPLEMENTARES |  | H | 1,5000000 | 17.29 | 25.935 | 24.98% | 6.4786 | 32.41
[9 empty] | SUBTOTAL | 460.29
12.65 | 74100/1 | PORTAO DE FERRO COM VARA 1/2", COM REQUADRO | M2
| 367 | AREIA GROSSA - POSTO JAZIDA/FORNECEDOR (RETIRADO NA JAZIDA, SEM TRANSPORTE) |  | M3 | 0,0610000 | 65.84 | 4.0162 | 24.98% | 1.0033 | 5.02
| 1379 | CIMENTO PORTLAND COMPOSTO CP II-32 |  | KG | 4,8300000 | 0.84 | 4.0572 | 24.98% | 1.0135 | 5.07
| 4948 | PORTAO DE ABRIR EM GRADIL DE METALON REDONDO DE 3/4" VERTICAL, COM REQUADRO, ACABAMENTO NATURAL - COMPLETO |  | M2 | 1,0000000 | 667.45 | 667.45 | 24.98% | 166.729 | 834.18
| 88309 | PEDREIRO COM ENCARGOS COMPLEMENTARES |  | H | 1,5000000 | 21.39 | 32.085 | 24.98% | 8.0148 | 40.1
| 88316 | SERVENTE COM ENCARGOS COMPLEMENTARES |  | H | 1,5000000 | 17.29 | 25.935 | 24.98% | 6.4786 | 32.41
[9 empty] | SUBTOTAL | 916.78
12.66 | 74238/2 | PORTAO EM TELA ARAME GALVANIZADO N.12 MALHA 2" E MOLDURA EM TUBOS DE ACO COM DUAS FOLHAS DE ABRIR, INCLUSO FERRAGENS | M2
| 7167 | TELA DE ARAME GALV QUADRANGULAR / LOSANGULAR, FIO 2,11 MM (14 BWG), MALHA 5 X 5 CM, H = 2 M |  | M2 | 1,1000000 | 30.48 | 33.528 | 24.98% | 8.3753 | 41.9
| 7697 | TUBO ACO GALVANIZADO COM COSTURA, CLASSE MEDIA, DN 1.1/2", E = *3,25* MM, PESO *3,61* KG/M (NBR 5580) |  | M | 1,4318000 | 56.2 | 80.4672 | 24.98% | 20.1007 | 100.57
| 10997 | ELETRODO REVESTIDO AWS - E7018, DIAMETRO IGUAL A 4,00 MM |  | KG | 3,3700000 | 29.38 | 99.0106 | 24.98% | 24.7328 | 123.74
| 21010 | TUBO ACO GALVANIZADO COM COSTURA, CLASSE LEVE, DN 25 MM ( 1"), E = 2,65 MM, *2,11* KG/M (NBR 5580) |  | M | 6,7407000 | 34.86 | 234.9808 | 24.98% | 58.6982 | 293.68
| 83765 | GRUPO DE SOLDAGEM COM GERADOR A DIESEL 60 CV PARA SOLDA ELÉTRICA, SOBRE 04 RODAS, COM MOTOR 4 CILINDROS 600 A - CHP DIURNO. AF_02/2016 |  | CHP | 3,8200000 | 86.62 | 330.8884 | 24.98% | 82.6559 | 413.54
| 83766 | GRUPO DE SOLDAGEM COM GERADOR A DIESEL 60 CV PARA SOLDA ELÉTRICA, SOBRE 04 RODAS, COM MOTOR 4 CILINDROS 600 A - CHI DIURNO. AF_02/2016 |  | CHI | 0,6700000 | 32.93 | 22.0631 | 24.98% | 5.5114 | 27.57
| 88315 | SERRALHEIRO COM ENCARGOS COMPLEMENTARES |  | H | 7,0000000 | 21.23 | 148.61 | 24.98% | 37.1228 | 185.73
| 88316 | SERVENTE COM ENCARGOS COMPLEMENTARES |  | H | 11,5000000 | 17.29 | 198.835 | 24.98% | 49.669 | 248.5
| 88317 | SOLDADOR COM ENCARGOS COMPLEMENTARES |  | H | 4,5000000 | 22.07 | 99.315 | 24.98% | 24.8089 | 124.12
[9 empty] | SUBTOTAL | 1559.35
12.67 | 85188 | PORTAO EM TUBO DE ACO GALVANIZADO DIN 2440/NBR 5580, PAINEL UNICO, DIMENSOES 1,0X1,6M, INCLUSIVE CADEADO | UN
| 43056 | ACO CA-50, 20,0 MM, VERGALHAO |  | KG | 0,5600000 | 8.98 | 5.0288 | 24.98% | 1.2562 | 6.28
| 555 | BARRA DE FERRO RETANGULAR, BARRA CHATA, 1" X 1/4" (L X E), 1,2265 KG/M |  | M | 1,6000000 | 11.67 | 18.672 | 24.98% | 4.6643 | 23.34
| 7691 | TUBO ACO GALVANIZADO COM COSTURA, CLASSE MEDIA, DN 1/2", E = *2,65* MM, PESO *1,22* KG/M (NBR 5580) |  | M | 9,0000000 | 20.44 | 183.96 | 24.98% | 45.9532 | 229.91
| 10998 | ELETRODO REVESTIDO AWS - E-6010, DIAMETRO IGUAL A 4,00 MM |  | KG | 0,3000000 | 30.79 | 9.237 | 24.98% | 2.3074 | 11.54
| 21010 | TUBO ACO GALVANIZADO COM COSTURA, CLASSE LEVE, DN 25 MM ( 1"), E = 2,65 MM, *2,11* KG/M (NBR 5580) |  | M | 8,0000000 | 34.86 | 278.88 | 24.98% | 69.6642 | 348.54
| 43603 | CADEADO SIMPLES, CORPO EM LATAO MACICO, COM LARGURA DE 50 MM E ALTURA DE APROX 40 MM, HASTE CEMENTADA EM ACO TEMPERADO COM DIAMETRO DE APROX 8,0 MM, INCLUINDO 2 CHAVES |  | UN | 1,0000000 | 40.41 | 40.41 | 24.98% | 10.0944 | 50.5
| 88316 | SERVENTE COM ENCARGOS COMPLEMENTARES |  | H | 6,2000000 | 17.29 | 107.198 | 24.98% | 26.7781 | 133.98
| 88317 | SOLDADOR COM ENCARGOS COMPLEMENTARES |  | H | 6,2000000 | 22.07 | 136.834 | 24.98% | 34.1811 | 171.02
[9 empty] | SUBTOTAL | 975.11
12.68 | 85189 | PORTAO EM TUBO DE ACO GALVANIZADO DIN 2440/NBR 5580, PAINEL UNICO, DIMENSOES 4,0X1,2M, INCLUSIVE CADEADO | UN
| 29 | ACO CA-50, 20,0 MM, VERGALHAO |  | KG | 0,5600000 | 8.98 | 5.0288 | 24.98% | 1.2562 | 6.28
| 555 | BARRA DE FERRO RETANGULAR, BARRA CHATA, 1" X 1/4" (L X E), 1,2265 KG/M |  | M | 1,2000000 | 11.67 | 14.004 | 24.98% | 3.4982 | 17.5
| 7691 | TUBO ACO GALVANIZADO COM COSTURA, CLASSE MEDIA, DN 1/2", E = *2,65* MM, PESO *1,22* KG/M (NBR 5580) |  | M | 28,0000000 | 20.44 | 572.32 | 24.98% | 142.9655 | 715.29
| 7698 | TUBO ACO GALVANIZADO COM COSTURA, CLASSE MEDIA, DN 1.1/4", E = *3,25* MM, PESO *3,14* KG/M (NBR 5580) |  | M | 13,0000000 | 48.38 | 628.94 | 24.98% | 157.1092 | 786.05
| 10998 | ELETRODO REVESTIDO AWS - E-6010, DIAMETRO IGUAL A 4,00 MM |  | KG | 0,8000000 | 30.79 | 24.632 | 24.98% | 6.1531 | 30.79
| 21010 | TUBO ACO GALVANIZADO COM COSTURA, CLASSE LEVE, DN 25 MM ( 1"), E = 2,65 MM, *2,11* KG/M (NBR 5580) |  | M | 5,0000000 | 34.86 | 174.3 | 24.98% | 43.5401 | 217.84
| 41758 | CADEADO EM ACO INOX, LARGURA DE *50* MM, COM HASTE EM ACO TEMPERADO, SEM MOLA - CHAVES INCLUIDAS |  | UN | 1,0000000 | 40.41 | 40.41 | 24.98% | 10.0944 | 50.5
| 88316 | SERVENTE COM ENCARGOS COMPLEMENTARES |  | H | 10,0000000 | 17.29 | 172.9 | 24.98% | 43.1904 | 216.09
| 88317 | SOLDADOR COM ENCARGOS COMPLEMENTARES |  | H | 10,0000000 | 22.07 | 220.7 | 24.98% | 55.1309 | 275.83
[9 empty] | SUBTOTAL | 2316.17
12.69 | 94569 | JANELA DE ALUMÍNIO TIPO MAXIM-AR, COM VIDROS, BATENTE E FERRAGENS. EXCLUSIVE ALIZAR, ACABAMENTO E CONTRAMARCO. FORNECIMENTO E INSTALAÇÃO. AF_12/2019
| 4377 | PARAFUSO DE ACO ZINCADO COM ROSCA SOBERBA, CABECA CHATA E FENDA SIMPLES, DIAMETRO 4,2 MM, COMPRIMENTO * 32 * MM |  | UN | 24,4000000 | 0,20 | 4.88 | 24.98% | 1.219 | 6.1
| 34381 | JANELA MAXIM AR, EM ALUMINIO PERFIL 25, 60 X 80 CM (A X L), ACABAMENTO BRANCO OU BRILHANTE, BATENTE DE 4 A 5 CM, COM VIDRO 4 MM, SEM GUARNICAO/ALIZAR |  | UN | 2,0833000 | 294,56 | 613.6568 | 24.98% | 153.2915 | 766.95
| 39961 | SILICONE ACETICO USO GERAL INCOLOR 280 G |  | UN | 1,2467000 | 29,66 | 36.9771 | 24.98% | 9.2369 | 46.21
| 88309 | PEDREIRO COM ENCARGOS COMPLEMENTARES |  | H | 1,7070000 | 21,39 | 36.5127 | 24.98% | 9.1209 | 45.63
| 88316 | SERVENTE COM ENCARGOS COMPLEMENTARES |  | H | 0,8530000 | 17,29 | 14.7484 | 24.98% | 3.6841 | 18.43
[9 empty] | SUBTOTAL | 883.32
12.70 | 94570 | JANELA DE ALUMÍNIO DE CORRER COM 2 FOLHAS PARA VIDROS, COM VIDROS, BATENTE, ACABAMENTO COM ACETATO OU BRILHANTE E FERRAGENS. EXCLUSIVE ALIZAR E CONTRAMARCO. FORNECIMENTO E INSTALAÇÃO. AF_12/2019
| 4377 | PARAFUSO DE ACO ZINCADO COM ROSCA SOBERBA, CABECA CHATA E FENDA SIMPLES, DIAMETRO 4,2 MM, COMPRIMENTO * 32 * MM |  | UN | 9,2000000 | 0,20 | 1.84 | 24.98% | 0.45963 | 2.3
| 36896 | JANELA DE CORRER, EM ALUMINIO PERFIL 25, 100 X 120 CM (A X L), 2 FLS MOVEIS, SEM BANDEIRA, ACABAMENTO BRANCO OU BRILHANTE, BATENTE DE 6 A 7 CM, COM VIDRO 4 MM, SEM GUARNICAO |  | UN | 0,8333000 | 400,00 | 333.32 | 24.98% | 83.2633 | 416.58
| 39961 | SILICONE ACETICO USO GERAL INCOLOR 280 G |  | UN | 0,6233000 | 29,66 | 18.4871 | 24.98% | 4.6181 | 23.11
| 88309 | PEDREIRO COM ENCARGOS COMPLEMENTARES |  | H | 0,5190000 | 21,39 | 11.1014 | 24.98% | 2.7731 | 13.87
| 88316 | SERVENTE COM ENCARGOS COMPLEMENTARES |  | H | 0,2590000 | 17,29 | 4.4781 | 24.98% | 1.1186 | 5.6
[9 empty] | SUBTOTAL | 461.46
12.71 | 94572 | JANELA DE ALUMÍNIO DE CORRER COM 3 FOLHAS (2 VENEZIANAS E 1 PARA VIDRO), COM VIDROS, BATENTE E FERRAGENS. EXCLUSIVE ACABAMENTO, ALIZAR E CONTRAMARCO. FORNECIMENTO E INSTALAÇÃO. AF_12/2019
| 4377 | PARAFUSO DE ACO ZINCADO COM ROSCA SOBERBA, CABECA CHATA E FENDA SIMPLES, DIAMETRO 4,2 MM, COMPRIMENTO * 32 * MM |  | UN | 9,2000000 | 0,20 | 1.84 | 24.98% | 0.45963 | 2.3
| 39961 | SILICONE ACETICO USO GERAL INCOLOR 280 G |  | UN | 0,6233000 | 29,66 | 18.4871 | 24.98% | 4.6181 | 23.11
| 44054 | JANELA VENEZIANA DE CORRER, EM ALUMINIO PERFIL 25, 100 X 120 CM (A X L), 3 FLS (2 VENEZIANAS E 1 VIDRO), SEM BANDEIRA, ACABAMENTO BRANCO OU BRILHANTE, BATENTE DE 8 A 9 CM, COM VIDRO 4 MM, SEM GUARNICAO/ALIZAR |  | UN | 0,8328000 | 580,86 | 483.7402 | 24.98% | 120.8383 | 604.58
| 88309 | PEDREIRO COM ENCARGOS COMPLEMENTARES |  | H | 0,6970000 | 21,39 | 14.9088 | 24.98% | 3.7242 | 18.63
| 88316 | SERVENTE COM ENCARGOS COMPLEMENTARES |  | H | 0,3480000 | 17,29 | 6.0169 | 24.98% | 1.503 | 7.52
[9 empty] | SUBTOTAL | 656.14
12.72 | 94573 | JANELA DE ALUMÍNIO DE CORRER COM 4 FOLHAS PARA VIDROS, COM VIDROS, BATENTE, ACABAMENTO COM ACETATO OU BRILHANTE E FERRAGENS. EXCLUSIVE ALIZAR E CONTRAMARCO. FORNECIMENTO E INSTALAÇÃO. AF_12/2019
| 4377 | PARAFUSO DE ACO ZINCADO COM ROSCA SOBERBA, CABECA CHATA E FENDA SIMPLES, DIAMETRO 4,2 MM, COMPRIMENTO * 32 * MM |  | UN | 7,3000000 | 0,20 | 1.46 | 24.98% | 0.36471 | 1.82
| 34364 | JANELA DE CORRER, EM ALUMINIO PERFIL 25, 120 X 150 CM (A X L), 4 FLS, BANDEIRA COM BASCULA, ACABAMENTO BRANCO OU BRILHANTE, BATENTE/REQUADRO DE 6 A 14 CM, COM VIDRO 4 MM, SEM GUARNICAO/ALIZAR |  | UN | 0,5560000 | 677,66 | 376.779 | 24.98% | 94.1194 | 470.9
| 39961 | SILICONE ACETICO USO GERAL INCOLOR 280 G |  | UN | 0,5600000 | 29,66 | 16.6096 | 24.98% | 4.1491 | 20.76
| 88309 | PEDREIRO COM ENCARGOS COMPLEMENTARES |  | H | 0,9600000 | 21,39 | 20.5344 | 24.98% | 5.1295 | 25.66
| 88316 | SERVENTE COM ENCARGOS COMPLEMENTARES |  | H | 0,4800000 | 17,29 | 8.2992 | 24.98% | 2.0731 | 10.37
[9 empty] | SUBTOTAL | 529.51
12.73 | 94581 | JANELA DE ALUMÍNIO MAXIM-AR, FIXAÇÃO COM ARGAMASSA, COM VIDROS, PADRONIZADA. AF_07/2016 | M2
| 601 | JANELA ALUMINIO MAXIM AR, SERIE 25, 90 X 110CM (INCLUSO GUARNICAO E VIDRO FANTASIA). |  | M2 | 1,0001000 | 294.56 | 294.5895 | 24.98% | 73.5884 | 368.18
| 88309 | PEDREIRO COM ENCARGOS COMPLEMENTARES |  | H | 3,3970000 | 21,39 | 72.6618 | 24.98% | 18.1509 | 90.81
| 88316 | SERVENTE COM ENCARGOS COMPLEMENTARES |  | H | 1,6990000 | 17,29 | 29.3757 | 24.98% | 7.3381 | 36.71
| 88629 | ARGAMASSA TRAÇO 1:3 (CIMENTO E AREIA MÉDIA), PREPARO MANUAL. AF_08/2014 |  | M3 | 0,0210000 | 623.4 | 13.0914 | 24.98% | 3.2702 | 16.36
[9 empty] | SUBTOTAL | 512.06
12.74 | 94582 | JANELA DE ALUMÍNIO DE CORRER, 2 FOLHAS, FIXAÇÃO COM ARGAMASSA, COM VIDROS, PADRONIZADA. AF_07/2016 | M2
| 34362 | JANELA ALUMINIO DE CORRER 1,20 X 1,20 M (AXL) COM 2 FOLHAS DE VIDRO INCLUSO GUARNICAO. |  | UN | 0,6940000 | 400 | 277.6 | 24.98% | 69.3445 | 346.94
| 88309 | PEDREIRO COM ENCARGOS COMPLEMENTARES |  | H | 1,0840000 | 21,39 | 23.1868 | 24.98% | 5.7921 | 28.98
| 88316 | SERVENTE COM ENCARGOS COMPLEMENTARES |  | H | 0,5420000 | 17,29 | 9.3712 | 24.98% | 2.3409 | 11.71
| 88629 | ARGAMASSA TRAÇO 1:3 (CIMENTO E AREIA MÉDIA), PREPARO MANUAL. AF_08/2014 |  | M3 | 0,0090000 | 623.4 | 5.6106 | 24.98% | 1.4015 | 7.01
[9 empty] | SUBTOTAL | 394.64
12.75 | 94584 | JANELA DE ALUMÍNIO DE CORRER, 3 FOLHAS, FIXAÇÃO COM ARGAMASSA, COM VIDROS, PADRONIZADA. AF_07/2016 | M2
| 34370 | JANELA ALUMINIO DE CORRER 1,20 X 1,20 (AXL) M COM 3 FOLHAS (2 VENEZIANAS E 1 VIDRO) INCLUSO GUARNICAO |  | UN | 0,6940000 | 624.19 | 433.1879 | 24.98% | 108.2103 | 541.4
| 88309 | PEDREIRO COM ENCARGOS COMPLEMENTARES |  | H | 1,4910000 | 21,39 | 31.8925 | 24.98% | 7.9667 | 39.86
| 88316 | SERVENTE COM ENCARGOS COMPLEMENTARES |  | H | 0,7460000 | 17,29 | 12.8983 | 24.98% | 3.222 | 16.12
| 88629 | ARGAMASSA TRAÇO 1:3 (CIMENTO E AREIA MÉDIA), PREPARO MANUAL. AF_08/2014 |  | M3 | 0,0090000 | 623.4 | 5.6106 | 24.98% | 1.4015 | 7.01
[9 empty] | SUBTOTAL | 604.39
12.76 | 94585 | JANELA DE ALUMÍNIO DE CORRER, 4 FOLHAS, FIXAÇÃO COM ARGAMASSA, COM VIDROS, PADRONIZADA. AF_07/2016 | M2
| 34364 | JANELA ALUMIINIO DE CORRER 1,20 X 1,50 M (AXL) COM 4 FOLHAS DE VIDRO INCLUSO GUARNICAO |  | UN | 0,5560000 | 677.66 | 376.779 | 24.98% | 94.1194 | 470.9
| 88309 | PEDREIRO COM ENCARGOS COMPLEMENTARES |  | H | 1,5300000 | 21,39 | 32.7267 | 24.98% | 8.1751 | 40.9
| 88316 | SERVENTE COM ENCARGOS COMPLEMENTARES |  | H | 0,7650000 | 17,29 | 13.2268 | 24.98% | 3.3041 | 16.53
| 88629 | ARGAMASSA TRAÇO 1:3 (CIMENTO E AREIA MÉDIA), PREPARO MANUAL. AF_08/2014 |  | M3 | 0,0070000 | 623.4 | 4.3638 | 24.98% | 1.0901 | 5.45
[9 empty] | SUBTOTAL | 533.78
13.0 |  | INDICE GERAL P/SERV. DE INST. ELETR. E HIDRO-SANIT.
13.1 | 72250 | CABO DE COBRE NU 10MM2 - FORNECIMENTO E INSTALACAO | M
| 862 | CABO DE COBRE NU 10 MM2 MEIO-DURO |  | M | 1,0200000 | 10.14 | 10.3428 | 24.98% | 2.5836 | 12.93
| 88247 | AUXILIAR DE ELETRICISTA COM ENCARGOS COMPLEMENTARES |  | H | 0,1000000 | 18.4 | 1.84 | 24.98% | 0.45963 | 2.3
| 88264 | ELETRICISTA COM ENCARGOS COMPLEMENTARES |  | H | 0,1000000 | 22.78 | 2.278 | 24.98% | 0.56904 | 2.85
[9 empty] | SUBTOTAL | 18.08
13.2 | 72251 | CABO DE COBRE NU 16MM2 - FORNECIMENTO E INSTALACAO | M
| 857 | CABO DE COBRE NU 16 MM2 MEIO-DURO |  | M | 1,0200000 | 16.96 | 17.2992 | 24.98% | 4.3213 | 21.62
| 88247 | AUXILIAR DE ELETRICISTA COM ENCARGOS COMPLEMENTARES |  | H | 0,1300000 | 18.4 | 2.392 | 24.98% | 0.59752 | 2.99
| 88264 | ELETRICISTA COM ENCARGOS COMPLEMENTARES |  | H | 0,1300000 | 22.78 | 2.9614 | 24.98% | 0.73976 | 3.7
[9 empty] | SUBTOTAL | 28.31
13.3 | 72252 | CABO DE COBRE NU 25MM2 - FORNECIMENTO E INSTALACAO | M
| 868 | CABO DE COBRE NU 25 MM2 MEIO-DURO |  | M | 1,0200000 | 24.18 | 24.6636 | 24.98% | 6.161 | 30.82
| 88247 | AUXILIAR DE ELETRICISTA COM ENCARGOS COMPLEMENTARES |  | H | 0,1700000 | 22.78 | 3.8726 | 24.98% | 0.96738 | 4.84
| 88264 | ELETRICISTA COM ENCARGOS COMPLEMENTARES |  | H | 0,1700000 | 22.78 | 3.8726 | 24.98% | 0.96738 | 4.84
[9 empty] | SUBTOTAL | 40.5
13.4 | 72253 | CABO DE COBRE NU 35MM2 - FORNECIMENTO E INSTALACAO | M
| 863 | CABO DE COBRE NU 35 MM2 MEIO-DURO |  | M | 1,0200000 | 35.61 | 36.3222 | 24.98% | 9.0733 | 45.4
| 88247 | AUXILIAR DE ELETRICISTA COM ENCARGOS COMPLEMENTARES |  | H | 0,2100000 | 22.78 | 4.7838 | 24.98% | 1.195 | 5.98
| 88264 | ELETRICISTA COM ENCARGOS COMPLEMENTARES |  | H | 0,2100000 | 22.78 | 4.7838 | 24.98% | 1.195 | 5.98
[9 empty] | SUBTOTAL | 57.36
13.5 | 72254 | CABO DE COBRE NU 50MM2 - FORNECIMENTO E INSTALACAO | M
| 867 | CABO DE COBRE NU 50 MM2 MEIO-DURO |  | M | 1,0200000 | 50.73 | 51.7446 | 24.98% | 12.9258 | 64.67
| 88247 | AUXILIAR DE ELETRICISTA COM ENCARGOS COMPLEMENTARES |  | H | 0,3100000 | 22.78 | 7.0618 | 24.98% | 1.764 | 8.83
| 88264 | ELETRICISTA COM ENCARGOS COMPLEMENTARES |  | H | 0,3100000 | 22.78 | 7.0618 | 24.98% | 1.764 | 8.83
[9 empty] | SUBTOTAL | 82.33
13.6 | 91925 | CABO DE COBRE FLEXÍVEL ISOLADO, 1,5 MM², ANTI-CHAMA 0,6/1,0 KV, PARA CIRCUITOS TERMINAIS - FORNECIMENTO E INSTALAÇÃO. AF_12/2015
| 993 | CABO DE COBRE, FLEXIVEL, CLASSE 4 OU 5, ISOLACAO EM PVC/A, ANTICHAMA BWF-B, COBERTURA PVC-ST1, ANTICHAMA BWF-B, 1 CONDUTOR, 0,6/1 KV, SECAO NOMINAL 1,5 MM2 |  | M | 1,2434000 | 1,83 | 2.2754 | 24.98% | 0.5684 | 2.84
| 21127 | FITA ISOLANTE ADESIVA ANTICHAMA, USO ATE 750 V, EM ROLO DE 19 MM X 5 M |  | UN | 0,0094000 | 5,10 | 0.04794 | 24.98% | 0.011975 | 0.06
| 88247 | AUXILIAR DE ELETRICISTA COM ENCARGOS COMPLEMENTARES |  | H | 0,0230000 | 18,40 | 0.4232 | 24.98% | 0.10572 | 0.53
| 88264 | ELETRICISTA COM ENCARGOS COMPLEMENTARES |  | H | 0,0230000 | 22,78 | 0.52394 | 24.98% | 0.13088 | 0.65
[9 empty] | SUBTOTAL | 4.08
13.7 | 91926 | CABO DE COBRE FLEXÍVEL ISOLADO, 2,5 MM², ANTI-CHAMA 450/750 V, PARA CIRCUITOS TERMINAIS - FORNECIMENTO E INSTALAÇÃO. AF_12/2015
| 1014 | CABO DE COBRE, FLEXIVEL, CLASSE 4 OU 5, ISOLACAO EM PVC/A, ANTICHAMA BWF-B, 1 CONDUTOR, 450/750 V, SECAO NOMINAL 2,5 MM2 |  | M | 1,2434000 | 2,15 | 2.6733 | 24.98% | 0.66779 | 3.34
| 21127 | FITA ISOLANTE ADESIVA ANTICHAMA, USO ATE 750 V, EM ROLO DE 19 MM X 5 M |  | UN | 0,0094000 | 5,10 | 0.04794 | 24.98% | 0.011975 | 0.06
| 88247 | AUXILIAR DE ELETRICISTA COM ENCARGOS COMPLEMENTARES |  | H | 0,0290000 | 18,40 | 0.5336 | 24.98% | 0.13329 | 0.67
| 88264 | ELETRICISTA COM ENCARGOS COMPLEMENTARES |  | H | 0,0290000 | 22,78 | 0.66062 | 24.98% | 0.16502 | 0.83
[9 empty] | SUBTOTAL | 4.9
13.8 | 91927 | CABO DE COBRE FLEXÍVEL ISOLADO, 2,5 MM², ANTI-CHAMA 0,6/1,0 KV, PARA CIRCUITOS TERMINAIS - FORNECIMENTO E INSTALAÇÃO. AF_12/2015
| 1022 | CABO DE COBRE, FLEXIVEL, CLASSE 4 OU 5, ISOLACAO EM PVC/A, ANTICHAMA BWF-B, COBERTURA PVC-ST1, ANTICHAMA BWF-B, 1 CONDUTOR, 0,6/1 KV, SECAO NOMINAL 2,5 MM2 |  | M | 1,2434000 | 2,56 | 3.1831 | 24.98% | 0.79514 | 3.98
| 21127 | FITA ISOLANTE ADESIVA ANTICHAMA, USO ATE 750 V, EM ROLO DE 19 MM X 5 M |  | UN | 0,0094000 | 5,10 | 0.04794 | 24.98% | 0.011975 | 0.06
| 88247 | AUXILIAR DE ELETRICISTA COM ENCARGOS COMPLEMENTARES |  | H | 0,0290000 | 18,40 | 0.5336 | 24.98% | 0.13329 | 0.67
| 88264 | ELETRICISTA COM ENCARGOS COMPLEMENTARES |  | H | 0,0290000 | 22,78 | 0.66062 | 24.98% | 0.16502 | 0.83
[9 empty] | SUBTOTAL | 5.54
13.9 | 91928 | CABO DE COBRE FLEXÍVEL ISOLADO, 4 MM², ANTI-CHAMA 450/750 V, PARA CIRCUITOS TERMINAIS - FORNECIMENTO E INSTALAÇÃO. AF_12/2015
| 981 | CABO DE COBRE, FLEXIVEL, CLASSE 4 OU 5, ISOLACAO EM PVC/A, ANTICHAMA BWF-B, 1 CONDUTOR, 450/750 V, SECAO NOMINAL 4 MM2 |  | M | 1,2434000 | 3,57 | 4.4389 | 24.98% | 1.1088 | 5.55
| 21127 | FITA ISOLANTE ADESIVA ANTICHAMA, USO ATE 750 V, EM ROLO DE 19 MM X 5 M |  | UN | 0,0094000 | 5,10 | 0.04794 | 24.98% | 0.011975 | 0.06
| 88247 | AUXILIAR DE ELETRICISTA COM ENCARGOS COMPLEMENTARES |  | H | 0,0390000 | 18,40 | 0.7176 | 24.98% | 0.17926 | 0.9
| 88264 | ELETRICISTA COM ENCARGOS COMPLEMENTARES |  | H | 0,0390000 | 22,78 | 0.88842 | 24.98% | 0.22193 | 1.11
[9 empty] | SUBTOTAL | 7.62
13.10 | 91929 | CABO DE COBRE FLEXÍVEL ISOLADO, 4 MM², ANTI-CHAMA 0,6/1,0 KV, PARA CIRCUITOS TERMINAIS - FORNECIMENTO E INSTALAÇÃO. AF_12/2015
| 1021 | CABO DE COBRE, FLEXIVEL, CLASSE 4 OU 5, ISOLACAO EM PVC/A, ANTICHAMA BWF-B, COBERTURA PVC-ST1, ANTICHAMA BWF-B, 1 CONDUTOR, 0,6/1 KV, SECAO NOMINAL 4 MM2 |  | M | 1,2434000 | 3,92 | 4.8741 | 24.98% | 1.2176 | 6.09
| 21127 | FITA ISOLANTE ADESIVA ANTICHAMA, USO ATE 750 V, EM ROLO DE 19 MM X 5 M |  | UN | 0,0094000 | 5,10 | 0.04794 | 24.98% | 0.011975 | 0.06
| 88247 | AUXILIAR DE ELETRICISTA COM ENCARGOS COMPLEMENTARES |  | H | 0,0390000 | 18,40 | 0.7176 | 24.98% | 0.17926 | 0.9
| 88264 | ELETRICISTA COM ENCARGOS COMPLEMENTARES |  | H | 0,0390000 | 22,78 | 0.88842 | 24.98% | 0.22193 | 1.11
[9 empty] | SUBTOTAL | 8.16
13.11 | 91930 | CABO DE COBRE FLEXÍVEL ISOLADO, 6 MM², ANTI-CHAMA 450/750 V, PARA CIRCUITOS TERMINAIS - FORNECIMENTO E INSTALAÇÃO. AF_12/2015
| 982 | CABO DE COBRE, FLEXIVEL, CLASSE 4 OU 5, ISOLACAO EM PVC/A, ANTICHAMA BWF-B, 1 CONDUTOR, 450/750 V, SECAO NOMINAL 6 MM2 |  | M | 1,2434000 | 5,13 | 6.3786 | 24.98% | 1.5934 | 7.97
| 21127 | FITA ISOLANTE ADESIVA ANTICHAMA, USO ATE 750 V, EM ROLO DE 19 MM X 5 M |  | UN | 0,0094000 | 5,10 | 0.04794 | 24.98% | 0.011975 | 0.06
| 88247 | AUXILIAR DE ELETRICISTA COM ENCARGOS COMPLEMENTARES |  | H | 0,0510000 | 18,40 | 0.9384 | 24.98% | 0.23441 | 1.17
| 88264 | ELETRICISTA COM ENCARGOS COMPLEMENTARES |  | H | 0,0510000 | 22,78 | 1.1618 | 24.98% | 0.29021 | 1.45
[9 empty] | SUBTOTAL | 10.65
13.12 | 91931 | CABO DE COBRE FLEXÍVEL ISOLADO, 6 MM², ANTI-CHAMA 0,6/1,0 KV, PARA CIRCUITOS TERMINAIS - FORNECIMENTO E INSTALAÇÃO. AF_12/2015
| 994 | CABO DE COBRE, FLEXIVEL, CLASSE 4 OU 5, ISOLACAO EM PVC/A, ANTICHAMA BWF-B, COBERTURA PVC-ST1, ANTICHAMA BWF-B, 1 CONDUTOR, 0,6/1 KV, SECAO NOMINAL 6 MM2 |  | M | 1,2434000 | 5,70 | 7.0874 | 24.98% | 1.7704 | 8.86
| 21127 | FITA ISOLANTE ADESIVA ANTICHAMA, USO ATE 750 V, EM ROLO DE 19 MM X 5 M |  | UN | 0,0094000 | 5,10 | 0.04794 | 24.98% | 0.011975 | 0.06
| 88247 | AUXILIAR DE ELETRICISTA COM ENCARGOS COMPLEMENTARES |  | H | 0,0510000 | 18,40 | 0.9384 | 24.98% | 0.23441 | 1.17
| 88264 | ELETRICISTA COM ENCARGOS COMPLEMENTARES |  | H | 0,0510000 | 22,78 | 1.1618 | 24.98% | 0.29021 | 1.45
[9 empty] | SUBTOTAL | 11.54
13.13 | 91932 | CABO DE COBRE FLEXÍVEL ISOLADO, 10 MM², ANTI-CHAMA 450/750 V, PARA CIRCUITOS TERMINAIS - FORNECIMENTO E INSTALAÇÃO. AF_12/2015
| 980 | CABO DE COBRE, FLEXIVEL, CLASSE 4 OU 5, ISOLACAO EM PVC/A, ANTICHAMA BWF-B, 1 CONDUTOR, 450/750 V, SECAO NOMINAL 10 MM2 |  | M | 1,2434000 | 9,81 | 12.1978 | 24.98% | 3.047 | 15.24
| 21127 | FITA ISOLANTE ADESIVA ANTICHAMA, USO ATE 750 V, EM ROLO DE 19 MM X 5 M |  | UN | 0,0094000 | 5,10 | 0.04794 | 24.98% | 0.011975 | 0.06
| 88247 | AUXILIAR DE ELETRICISTA COM ENCARGOS COMPLEMENTARES |  | H | 0,0760000 | 18,40 | 1.3984 | 24.98% | 0.34932 | 1.75
| 88264 | ELETRICISTA COM ENCARGOS COMPLEMENTARES |  | H | 0,0760000 | 22,78 | 1.7313 | 24.98% | 0.43247 | 2.16
[9 empty] | SUBTOTAL | 19.21
13.14 | 91933 | CABO DE COBRE FLEXÍVEL ISOLADO, 10 MM², ANTI-CHAMA 0,6/1,0 KV, PARA CIRCUITOS TERMINAIS - FORNECIMENTO E INSTALAÇÃO. AF_12/2015
| 1020 | CABO DE COBRE, FLEXIVEL, CLASSE 4 OU 5, ISOLACAO EM PVC/A, ANTICHAMA BWF-B, COBERTURA PVC-ST1, ANTICHAMA BWF-B, 1 CONDUTOR, 0,6/1 KV, SECAO NOMINAL 10 MM2 |  | M | 1,2434000 | 9,35 | 11.6258 | 24.98% | 2.9041 | 14.53
| 21127 | FITA ISOLANTE ADESIVA ANTICHAMA, USO ATE 750 V, EM ROLO DE 19 MM X 5 M |  | UN | 0,0094000 | 5,10 | 0.04794 | 24.98% | 0.011975 | 0.06
| 88247 | AUXILIAR DE ELETRICISTA COM ENCARGOS COMPLEMENTARES |  | H | 0,0760000 | 18,40 | 1.3984 | 24.98% | 0.34932 | 1.75
| 88264 | ELETRICISTA COM ENCARGOS COMPLEMENTARES |  | H | 0,0760000 | 22,78 | 1.7313 | 24.98% | 0.43247 | 2.16
[9 empty] | SUBTOTAL | 18.5
13.15 | 92982 | CABO DE COBRE FLEXÍVEL ISOLADO, 16 MM², ANTI-CHAMA 0,6/1,0 KV, PARA DISTRIBUIÇÃO - FORNECIMENTO E INSTALAÇÃO. AF_12/2015
| 995 | CABO DE COBRE, FLEXIVEL, CLASSE 4 OU 5, ISOLACAO EM PVC/A, ANTICHAMA BWF-B, COBERTURA PVC-ST1, ANTICHAMA BWF-B, 1 CONDUTOR, 0,6/1 KV, SECAO NOMINAL 16 MM2 |  | M | 1,0270000 | 14,89 | 15.292 | 24.98% | 3.8199 | 19.11
| 21127 | FITA ISOLANTE ADESIVA ANTICHAMA, USO ATE 750 V, EM ROLO DE 19 MM X 5 M |  | UN | 0,0100000 | 5,10 | 0.051 | 24.98% | 0.01274 | 0.06
| 88247 | AUXILIAR DE ELETRICISTA COM ENCARGOS COMPLEMENTARES |  | H | 0,0130000 | 18,40 | 0.2392 | 24.98% | 0.059752 | 0.3
| 88264 | ELETRICISTA COM ENCARGOS COMPLEMENTARES |  | H | 0,0130000 | 22,78 | 0.29614 | 24.98% | 0.073976 | 0.37
[9 empty] | SUBTOTAL | 19.84
13.16 | 92984 | CABO DE COBRE FLEXÍVEL ISOLADO, 25 MM², ANTI-CHAMA 0,6/1,0 KV, PARA DISTRIBUIÇÃO - FORNECIMENTO E INSTALAÇÃO. AF_12/2015
| 996 | CABO DE COBRE, FLEXIVEL, CLASSE 4 OU 5, ISOLACAO EM PVC/A, ANTICHAMA BWF-B, COBERTURA PVC-ST1, ANTICHAMA BWF-B, 1 CONDUTOR, 0,6/1 KV, SECAO NOMINAL 25 MM2 |  | M | 1,0150000 | 23,09 | 23.4363 | 24.98% | 5.8544 | 29.29
| 21127 | FITA ISOLANTE ADESIVA ANTICHAMA, USO ATE 750 V, EM ROLO DE 19 MM X 5 M |  | UN | 0,0090000 | 5,10 | 0.0459 | 24.98% | 0.011466 | 0.06
| 88247 | AUXILIAR DE ELETRICISTA COM ENCARGOS COMPLEMENTARES |  | H | 0,0608000 | 18,40 | 1.1187 | 24.98% | 0.27946 | 1.4
| 88264 | ELETRICISTA COM ENCARGOS COMPLEMENTARES |  | H | 0,0608000 | 22,78 | 1.385 | 24.98% | 0.34598 | 1.73
[9 empty] | SUBTOTAL | 32.48
13.17 | 93653 | DISJUNTOR MONOPOLAR TIPO DIN, CORRENTE NOMINAL DE 10A - FORNECIMENTO E INSTALAÇÃO. AF_04/2016
| 1570 | TERMINAL A COMPRESSAO EM COBRE ESTANHADO PARA CABO 2,5 MM2, 1 FURO E 1 COMPRESSAO, PARA PARAFUSO DE FIXACAO M5 |  | UN | 1,0000000 | 0,97 | 0.97 | 24.98% | 0.24231 | 1.21
| 34653 | DISJUNTOR TIPO DIN/IEC, MONOPOLAR DE 6 ATE 32A |  | UN | 1,0000000 | 7,64 | 7.64 | 24.98% | 1.9085 | 9.55
| 88247 | AUXILIAR DE ELETRICISTA COM ENCARGOS COMPLEMENTARES |  | H | 0,0352000 | 18,40 | 0.64768 | 24.98% | 0.16179 | 0.81
| 88264 | ELETRICISTA COM ENCARGOS COMPLEMENTARES |  | H | 0,0352000 | 22,78 | 0.80186 | 24.98% | 0.2003 | 1
[9 empty] | SUBTOTAL | 12.57
13.18 | 93654 | DISJUNTOR MONOPOLAR TIPO DIN, CORRENTE NOMINAL DE 16A - FORNECIMENTO E INSTALAÇÃO. AF_04/2016
| 1570 | TERMINAL A COMPRESSAO EM COBRE ESTANHADO PARA CABO 2,5 MM2, 1 FURO E 1 COMPRESSAO, PARA PARAFUSO DE FIXACAO M5 |  | UN | 1,0000000 | 0,97 | 0.97 | 24.98% | 0.24231 | 1.21
| 34653 | DISJUNTOR TIPO DIN/IEC, MONOPOLAR DE 6 ATE 32A |  | UN | 1,0000000 | 7,64 | 7.64 | 24.98% | 1.9085 | 9.55
| 88247 | AUXILIAR DE ELETRICISTA COM ENCARGOS COMPLEMENTARES |  | H | 0,0476000 | 18,40 | 0.87584 | 24.98% | 0.21878 | 1.09
| 88264 | ELETRICISTA COM ENCARGOS COMPLEMENTARES |  | H | 0,0476000 | 22,78 | 1.0843 | 24.98% | 0.27087 | 1.36
[9 empty] | SUBTOTAL | 13.21
13.19 | 93655 | DISJUNTOR MONOPOLAR TIPO DIN, CORRENTE NOMINAL DE 20A - FORNECIMENTO E INSTALAÇÃO. AF_04/2016
| 1571 | TERMINAL A COMPRESSAO EM COBRE ESTANHADO PARA CABO 4 MM2, 1 FURO E 1 COMPRESSAO, PARA PARAFUSO DE FIXACAO M5 |  | UN | 1,0000000 | 1,26 | 1.26 | 24.98% | 0.31475 | 1.57
| 34653 | DISJUNTOR TIPO DIN/IEC, MONOPOLAR DE 6 ATE 32A |  | UN | 1,0000000 | 7,64 | 7.64 | 24.98% | 1.9085 | 9.55
| 88247 | AUXILIAR DE ELETRICISTA COM ENCARGOS COMPLEMENTARES |  | H | 0,0663000 | 18,40 | 1.2199 | 24.98% | 0.30474 | 1.52
| 88264 | ELETRICISTA COM ENCARGOS COMPLEMENTARES |  | H | 0,0663000 | 22,78 | 1.5103 | 24.98% | 0.37728 | 1.89
[9 empty] | SUBTOTAL | 14.53
13.20 | 93656 | DISJUNTOR MONOPOLAR TIPO DIN, CORRENTE NOMINAL DE 25A - FORNECIMENTO E INSTALAÇÃO. AF_04/2016
| 1571 | TERMINAL A COMPRESSAO EM COBRE ESTANHADO PARA CABO 4 MM2, 1 FURO E 1 COMPRESSAO, PARA PARAFUSO DE FIXACAO M5 |  | UN | 1,0000000 | 1,26 | 1.26 | 24.98% | 0.31475 | 1.57
| 34653 | DISJUNTOR TIPO DIN/IEC, MONOPOLAR DE 6 ATE 32A |  | UN | 1,0000000 | 7,64 | 7.64 | 24.98% | 1.9085 | 9.55
| 88247 | AUXILIAR DE ELETRICISTA COM ENCARGOS COMPLEMENTARES |  | H | 0,0663000 | 18,40 | 1.2199 | 24.98% | 0.30474 | 1.52
| 88264 | ELETRICISTA COM ENCARGOS COMPLEMENTARES |  | H | 0,0663000 | 22,78 | 1.5103 | 24.98% | 0.37728 | 1.89
[9 empty] | SUBTOTAL | 14.53
13.21 | 93657 | DISJUNTOR MONOPOLAR TIPO DIN, CORRENTE NOMINAL DE 32A - FORNECIMENTO E INSTALAÇÃO. AF_04/2016
| 1573 | TERMINAL A COMPRESSAO EM COBRE ESTANHADO PARA CABO 6 MM2, 1 FURO E 1 COMPRESSAO, PARA PARAFUSO DE FIXACAO M6 |  | UN | 1,0000000 | 1,50 | 1.5 | 24.98% | 0.3747 | 1.87
| 34653 | DISJUNTOR TIPO DIN/IEC, MONOPOLAR DE 6 ATE 32A |  | UN | 1,0000000 | 7,64 | 7.64 | 24.98% | 1.9085 | 9.55
| 88247 | AUXILIAR DE ELETRICISTA COM ENCARGOS COMPLEMENTARES |  | H | 0,0911000 | 18,40 | 1.6762 | 24.98% | 0.41872 | 2.09
| 88264 | ELETRICISTA COM ENCARGOS COMPLEMENTARES |  | H | 0,0911000 | 22,78 | 2.0753 | 24.98% | 0.5184 | 2.59
[9 empty] | SUBTOTAL | 16.1
13.22 | 93658 | DISJUNTOR MONOPOLAR TIPO DIN, CORRENTE NOMINAL DE 40A - FORNECIMENTO E INSTALAÇÃO. AF_04/2016
| 1574 | TERMINAL A COMPRESSAO EM COBRE ESTANHADO PARA CABO 10 MM2, 1 FURO E 1 COMPRESSAO, PARA PARAFUSO DE FIXACAO M6 |  | UN | 1,0000000 | 1,63 | 1.63 | 24.98% | 0.40717 | 2.04
| 34686 | DISJUNTOR TIPO DIN / IEC, MONOPOLAR DE 40 ATE 50A |  | UN | 1,0000000 | 11,33 | 11.33 | 24.98% | 2.8302 | 14.16
| 88247 | AUXILIAR DE ELETRICISTA COM ENCARGOS COMPLEMENTARES |  | H | 0,1352000 | 18,40 | 2.4877 | 24.98% | 0.62142 | 3.11
| 88264 | ELETRICISTA COM ENCARGOS COMPLEMENTARES |  | H | 0,1352000 | 22,78 | 3.0799 | 24.98% | 0.76935 | 3.85
[9 empty] | SUBTOTAL | 23.16
13.23 | 93660 | DISJUNTOR BIPOLAR TIPO DIN, CORRENTE NOMINAL DE 10A - FORNECIMENTO E INSTALAÇÃO. AF_04/2016
| 1570 | TERMINAL A COMPRESSAO EM COBRE ESTANHADO PARA CABO 2,5 MM2, 1 FURO E 1 COMPRESSAO, PARA PARAFUSO DE FIXACAO M5 |  | UN | 2,0000000 | 0,97 | 1.94 | 24.98% | 0.48461 | 2.42
| 34616 | DISJUNTOR TIPO DIN/IEC, BIPOLAR DE 6 ATE 32A |  | UN | 1,0000000 | 43,81 | 43.81 | 24.98% | 10.9437 | 54.75
| 88247 | AUXILIAR DE ELETRICISTA COM ENCARGOS COMPLEMENTARES |  | H | 0,0703000 | 18,40 | 1.2935 | 24.98% | 0.32312 | 1.62
| 88264 | ELETRICISTA COM ENCARGOS COMPLEMENTARES |  | H | 0,0703000 | 22,78 | 1.6014 | 24.98% | 0.40004 | 2
[9 empty] | SUBTOTAL | 60.79
13.24 | 93661 | DISJUNTOR BIPOLAR TIPO DIN, CORRENTE NOMINAL DE 16A - FORNECIMENTO E INSTALAÇÃO. AF_04/2016
| 1570 | TERMINAL A COMPRESSAO EM COBRE ESTANHADO PARA CABO 2,5 MM2, 1 FURO E 1 COMPRESSAO, PARA PARAFUSO DE FIXACAO M5 |  | UN | 2,0000000 | 0,97 | 1.94 | 24.98% | 0.48461 | 2.42
| 34616 | DISJUNTOR TIPO DIN/IEC, BIPOLAR DE 6 ATE 32A |  | UN | 1,0000000 | 43,81 | 43.81 | 24.98% | 10.9437 | 54.75
| 88247 | AUXILIAR DE ELETRICISTA COM ENCARGOS COMPLEMENTARES |  | H | 0,0952000 | 18,40 | 1.7517 | 24.98% | 0.43757 | 2.19
| 88264 | ELETRICISTA COM ENCARGOS COMPLEMENTARES |  | H | 0,0952000 | 22,78 | 2.1687 | 24.98% | 0.54173 | 2.71
[9 empty] | SUBTOTAL | 62.07
13.25 | 93662 | DISJUNTOR BIPOLAR TIPO DIN, CORRENTE NOMINAL DE 20A - FORNECIMENTO E INSTALAÇÃO. AF_04/2016
| 1571 | TERMINAL A COMPRESSAO EM COBRE ESTANHADO PARA CABO 4 MM2, 1 FURO E 1 COMPRESSAO, PARA PARAFUSO DE FIXACAO M5 |  | UN | 2,0000000 | 1,26 | 2.52 | 24.98% | 0.6295 | 3.15
| 34616 | DISJUNTOR TIPO DIN/IEC, BIPOLAR DE 6 ATE 32A |  | UN | 1,0000000 | 43,81 | 43.81 | 24.98% | 10.9437 | 54.75
| 88247 | AUXILIAR DE ELETRICISTA COM ENCARGOS COMPLEMENTARES |  | H | 0,1325000 | 18,40 | 2.438 | 24.98% | 0.60901 | 3.05
| 88264 | ELETRICISTA COM ENCARGOS COMPLEMENTARES |  | H | 0,1325000 | 22,78 | 3.0184 | 24.98% | 0.75398 | 3.77
[9 empty] | SUBTOTAL | 64.72
13.26 | 93663 | DISJUNTOR BIPOLAR TIPO DIN, CORRENTE NOMINAL DE 25A - FORNECIMENTO E INSTALAÇÃO. AF_04/2016
| 1571 | TERMINAL A COMPRESSAO EM COBRE ESTANHADO PARA CABO 4 MM2, 1 FURO E 1 COMPRESSAO, PARA PARAFUSO DE FIXACAO M5 |  | UN | 2,0000000 | 1,26 | 2.52 | 24.98% | 0.6295 | 3.15
| 34616 | DISJUNTOR TIPO DIN/IEC, BIPOLAR DE 6 ATE 32A |  | UN | 1,0000000 | 43,81 | 43.81 | 24.98% | 10.9437 | 54.75
| 88247 | AUXILIAR DE ELETRICISTA COM ENCARGOS COMPLEMENTARES |  | H | 0,1325000 | 18,40 | 2.438 | 24.98% | 0.60901 | 3.05
| 88264 | ELETRICISTA COM ENCARGOS COMPLEMENTARES |  | H | 0,1325000 | 22,78 | 3.0184 | 24.98% | 0.75398 | 3.77
[9 empty] | SUBTOTAL | 64.72
13.27 | 93664 | DISJUNTOR BIPOLAR TIPO DIN, CORRENTE NOMINAL DE 32A - FORNECIMENTO E INSTALAÇÃO. AF_04/2016
| 1573 | TERMINAL A COMPRESSAO EM COBRE ESTANHADO PARA CABO 6 MM2, 1 FURO E 1 COMPRESSAO, PARA PARAFUSO DE FIXACAO M6 |  | UN | 2,0000000 | 1,50 | 3 | 24.98% | 0.7494 | 3.75
| 34616 | DISJUNTOR TIPO DIN/IEC, BIPOLAR DE 6 ATE 32A |  | UN | 1,0000000 | 43,81 | 43.81 | 24.98% | 10.9437 | 54.75
| 88247 | AUXILIAR DE ELETRICISTA COM ENCARGOS COMPLEMENTARES |  | H | 0,1823000 | 18,40 | 3.3543 | 24.98% | 0.83791 | 4.19
| 88264 | ELETRICISTA COM ENCARGOS COMPLEMENTARES |  | H | 0,1823000 | 22,78 | 4.1528 | 24.98% | 1.0374 | 5.19
[9 empty] | SUBTOTAL | 67.88
13.28 | 93665 | DISJUNTOR BIPOLAR TIPO DIN, CORRENTE NOMINAL DE 40A - FORNECIMENTO E INSTALAÇÃO. AF_04/2016
| 1574 | TERMINAL A COMPRESSAO EM COBRE ESTANHADO PARA CABO 10 MM2, 1 FURO E 1 COMPRESSAO, PARA PARAFUSO DE FIXACAO M6 |  | UN | 2,0000000 | 1,63 | 3.26 | 24.98% | 0.81435 | 4.07
| 34623 | DISJUNTOR TIPO DIN/IEC, BIPOLAR 40 ATE 50A |  | UN | 1,0000000 | 43,14 | 43.14 | 24.98% | 10.7764 | 53.92
| 88247 | AUXILIAR DE ELETRICISTA COM ENCARGOS COMPLEMENTARES |  | H | 0,2705000 | 18,40 | 4.9772 | 24.98% | 1.2433 | 6.22
| 88264 | ELETRICISTA COM ENCARGOS COMPLEMENTARES |  | H | 0,2705000 | 22,78 | 6.162 | 24.98% | 1.5393 | 7.7
[9 empty] | SUBTOTAL | 71.91
13.29 | 93666 | DISJUNTOR BIPOLAR TIPO DIN, CORRENTE NOMINAL DE 50A - FORNECIMENTO E INSTALAÇÃO. AF_04/2016
| 1575 | TERMINAL A COMPRESSAO EM COBRE ESTANHADO PARA CABO 16 MM2, 1 FURO E 1 COMPRESSAO, PARA PARAFUSO DE FIXACAO M6 |  | UN | 2,0000000 | 1,93 | 3.86 | 24.98% | 0.96423 | 4.82
| 34623 | DISJUNTOR TIPO DIN/IEC, BIPOLAR 40 ATE 50A |  | UN | 1,0000000 | 43,14 | 43.14 | 24.98% | 10.7764 | 53.92
| 88247 | AUXILIAR DE ELETRICISTA COM ENCARGOS COMPLEMENTARES |  | H | 0,3784000 | 18,40 | 6.9626 | 24.98% | 1.7392 | 8.7
| 88264 | ELETRICISTA COM ENCARGOS COMPLEMENTARES |  | H | 0,3784000 | 22,78 | 8.62 | 24.98% | 2.1533 | 10.77
[9 empty] | SUBTOTAL | 78.21
13.30 | 93671 | DISJUNTOR TRIPOLAR TIPO DIN, CORRENTE NOMINAL DE 32A - FORNECIMENTO E INSTALAÇÃO. AF_04/2016
| 1573 | TERMINAL A COMPRESSAO EM COBRE ESTANHADO PARA CABO 6 MM2, 1 FURO E 1 COMPRESSAO, PARA PARAFUSO DE FIXACAO M6 |  | UN | 3,0000000 | 1,50 | 4.5 | 24.98% | 1.1241 | 5.62
| 34709 | DISJUNTOR TIPO DIN/IEC, TRIPOLAR DE 10 ATE 50A |  | UN | 1,0000000 | 53,68 | 53.68 | 24.98% | 13.4093 | 67.09
| 88247 | AUXILIAR DE ELETRICISTA COM ENCARGOS COMPLEMENTARES |  | H | 0,2734000 | 18,40 | 5.0306 | 24.98% | 1.2566 | 6.29
| 88264 | ELETRICISTA COM ENCARGOS COMPLEMENTARES |  | H | 0,2734000 | 22,78 | 6.2281 | 24.98% | 1.5558 | 7.78
[9 empty] | SUBTOTAL | 86.78
13.31 | 93672 | DISJUNTOR TRIPOLAR TIPO DIN, CORRENTE NOMINAL DE 40A - FORNECIMENTO E INSTALAÇÃO. AF_04/2016
| 1574 | TERMINAL A COMPRESSAO EM COBRE ESTANHADO PARA CABO 10 MM2, 1 FURO E 1 COMPRESSAO, PARA PARAFUSO DE FIXACAO M6 |  | UN | 3,0000000 | 1,63 | 4.89 | 24.98% | 1.2215 | 6.11
| 34709 | DISJUNTOR TIPO DIN/IEC, TRIPOLAR DE 10 ATE 50A |  | UN | 1,0000000 | 53,68 | 53.68 | 24.98% | 13.4093 | 67.09
| 88247 | AUXILIAR DE ELETRICISTA COM ENCARGOS COMPLEMENTARES |  | H | 0,4057000 | 18,40 | 7.4649 | 24.98% | 1.8647 | 9.33
| 88264 | ELETRICISTA COM ENCARGOS COMPLEMENTARES |  | H | 0,4057000 | 22,78 | 9.2418 | 24.98% | 2.3086 | 11.55
[9 empty] | SUBTOTAL | 94.08
13.32 | 93673 | DISJUNTOR TRIPOLAR TIPO DIN, CORRENTE NOMINAL DE 50A - FORNECIMENTO E INSTALAÇÃO. AF_04/2016
| 1575 | TERMINAL A COMPRESSAO EM COBRE ESTANHADO PARA CABO 16 MM2, 1 FURO E 1 COMPRESSAO, PARA PARAFUSO DE FIXACAO M6 |  | UN | 3,0000000 | 1,93 | 5.79 | 24.98% | 1.4463 | 7.24
| 34709 | DISJUNTOR TIPO DIN/IEC, TRIPOLAR DE 10 ATE 50A |  | UN | 1,0000000 | 53,68 | 53.68 | 24.98% | 13.4093 | 67.09
| 88247 | AUXILIAR DE ELETRICISTA COM ENCARGOS COMPLEMENTARES |  | H | 0,5677000 | 18,40 | 10.4457 | 24.98% | 2.6093 | 13.06
| 88264 | ELETRICISTA COM ENCARGOS COMPLEMENTARES |  | H | 0,5677000 | 22,78 | 12.9322 | 24.98% | 3.2305 | 16.16
[9 empty] | SUBTOTAL | 103.55
13.33 | 91973 | INTERRUPTOR SIMPLES (2 MÓDULOS) COM INTERRUPTOR PARALELO (2 MÓDULOS), 10A/250V, INCLUINDO SUPORTE E PLACA - FORNECIMENTO E INSTALAÇÃO. AF_12/2015
| 91950 | SUPORTE PARAFUSADO COM PLACA DE ENCAIXE 4" X 4" MÉDIO (1,30 M DO PISO) PARA PONTO ELÉTRICO - FORNECIMENTO E INSTALAÇÃO. AF_03/2023 |  | UN | 1,0000000 | 14,76 | 14.76 | 24.98% | 3.687 | 18.45
| 91972 | INTERRUPTOR SIMPLES (2 MÓDULOS) COM INTERRUPTOR PARALELO (2 MÓDULOS), 10A/250V, SEM SUPORTE E SEM PLACA - FORNECIMENTO E INSTALAÇÃO. AF_03/2023 |  | UN | 1,0000000 | 70,25 | 70.25 | 24.98% | 17.5484 | 87.8
[9 empty] | SUBTOTAL | 106.25
13.34 | 91975 | INTERRUPTOR SIMPLES (4 MÓDULOS), 10A/250V, INCLUINDO SUPORTE E PLACA - FORNECIMENTO E INSTALAÇÃO. AF_12/2015
| 91950 | SUPORTE PARAFUSADO COM PLACA DE ENCAIXE 4" X 4" MÉDIO (1,30 M DO PISO) PARA PONTO ELÉTRICO - FORNECIMENTO E INSTALAÇÃO. AF_03/2023 |  | UN | 1,0000000 | 14,76 | 14.76 | 24.98% | 3.687 | 18.45
| 91974 | INTERRUPTOR SIMPLES (4 MÓDULOS), 10A/250V, SEM SUPORTE E SEM PLACA - FORNECIMENTO E INSTALAÇÃO. AF_03/2023 |  | UN | 1,0000000 | 58,95 | 58.95 | 24.98% | 14.7257 | 73.68
[9 empty] | SUBTOTAL | 92.13
13.35 | 91978 | INTERRUPTOR INTERMEDIÁRIO (1 MÓDULO), 10A/250V, SEM SUPORTE E SEM PLACA - FORNECIMENTO E INSTALAÇÃO. AF_09/2017
| 38115 | INTERRUPTOR INTERMEDIARIO 10 A, 250 V (APENAS MODULO) |  | UN | 1,0000000 | 19,49 | 19.49 | 24.98% | 4.8686 | 24.36
| 88247 | AUXILIAR DE ELETRICISTA COM ENCARGOS COMPLEMENTARES |  | H | 0,4020000 | 18,40 | 7.3968 | 24.98% | 1.8477 | 9.24
| 88264 | ELETRICISTA COM ENCARGOS COMPLEMENTARES |  | H | 0,4020000 | 22,78 | 9.1576 | 24.98% | 2.2876 | 11.45
[9 empty] | SUBTOTAL | 45.05
13.36 | 91979 | INTERRUPTOR INTERMEDIÁRIO (1 MÓDULO), 10A/250V, INCLUINDO SUPORTE E PLACA - FORNECIMENTO E INSTALAÇÃO. AF_09/2017
| 91946 | SUPORTE PARAFUSADO COM PLACA DE ENCAIXE 4" X 2" MÉDIO (1,30 M DO PISO) PARA PONTO ELÉTRICO - FORNECIMENTO E INSTALAÇÃO. AF_03/2023 |  | UN | 1,0000000 | 9,79 | 9.79 | 24.98% | 2.4455 | 12.24
| 91978 | INTERRUPTOR INTERMEDIÁRIO (1 MÓDULO), 10A/250V, SEM SUPORTE E SEM PLACA - FORNECIMENTO E INSTALAÇÃO. AF_03/2023 |  | UN | 1,0000000 | 36,03 | 36.03 | 24.98% | 9.0003 | 45.03
[9 empty] | SUBTOTAL | 57.27
13.37 | 91992 | TOMADA ALTA DE EMBUTIR (1 MÓDULO), 2P+T 10 A, INCLUINDO SUPORTE E PLACA - FORNECIMENTO E INSTALAÇÃO. AF_12/2015
| 91946 | SUPORTE PARAFUSADO COM PLACA DE ENCAIXE 4" X 2" MÉDIO (1,30 M DO PISO) PARA PONTO ELÉTRICO - FORNECIMENTO E INSTALAÇÃO. AF_03/2023 |  | UN | 1,0000000 | 9,79 | 9.79 | 24.98% | 2.4455 | 12.24
| 91990 | TOMADA ALTA DE EMBUTIR (1 MÓDULO), 2P+T 10 A, SEM SUPORTE E SEM PLACA - FORNECIMENTO E INSTALAÇÃO. AF_03/2023 |  | UN | 1,0000000 | 29,05 | 29.05 | 24.98% | 7.2567 | 36.31
[9 empty] | SUBTOTAL | 48.55
13.38 | 91993 | TOMADA ALTA DE EMBUTIR (1 MÓDULO), 2P+T 20 A, INCLUINDO SUPORTE E PLACA - FORNECIMENTO E INSTALAÇÃO. AF_12/2015
| 91946 | SUPORTE PARAFUSADO COM PLACA DE ENCAIXE 4" X 2" MÉDIO (1,30 M DO PISO) PARA PONTO ELÉTRICO - FORNECIMENTO E INSTALAÇÃO. AF_03/2023 |  | UN | 1,0000000 | 9,79 | 9.79 | 24.98% | 2.4455 | 12.24
| 91991 | TOMADA ALTA DE EMBUTIR (1 MÓDULO), 2P+T 20 A, SEM SUPORTE E SEM PLACA - FORNECIMENTO E INSTALAÇÃO. AF_03/2023 |  | UN | 1,0000000 | 31,29 | 31.29 | 24.98% | 7.8162 | 39.11
[9 empty] | SUBTOTAL | 51.35
13.39 | 91996 | TOMADA MÉDIA DE EMBUTIR (1 MÓDULO), 2P+T 10 A, INCLUINDO SUPORTE E PLACA - FORNECIMENTO E INSTALAÇÃO. AF_12/2015
| 91946 | SUPORTE PARAFUSADO COM PLACA DE ENCAIXE 4" X 2" MÉDIO (1,30 M DO PISO) PARA PONTO ELÉTRICO - FORNECIMENTO E INSTALAÇÃO. AF_03/2023 |  | UN | 1,0000000 | 9,79 | 9.79 | 24.98% | 2.4455 | 12.24
| 91994 | TOMADA MÉDIA DE EMBUTIR (1 MÓDULO), 2P+T 10 A, SEM SUPORTE E SEM PLACA - FORNECIMENTO E INSTALAÇÃO. AF_03/2023 |  | UN | 1,0000000 | 21,06 | 21.06 | 24.98% | 5.2608 | 26.32
[9 empty] | SUBTOTAL | 38.56
13.40 | 91997 | TOMADA MÉDIA DE EMBUTIR (1 MÓDULO), 2P+T 20 A, INCLUINDO SUPORTE E PLACA - FORNECIMENTO E INSTALAÇÃO. AF_12/2015
| 91946 | SUPORTE PARAFUSADO COM PLACA DE ENCAIXE 4" X 2" MÉDIO (1,30 M DO PISO) PARA PONTO ELÉTRICO - FORNECIMENTO E INSTALAÇÃO. AF_03/2023 |  | UN | 1,0000000 | 9,79 | 9.79 | 24.98% | 2.4455 | 12.24
| 91995 | TOMADA MÉDIA DE EMBUTIR (1 MÓDULO), 2P+T 20 A, SEM SUPORTE E SEM PLACA - FORNECIMENTO E INSTALAÇÃO. AF_03/2023 |  | UN | 1,0000000 | 23,30 | 23.3 | 24.98% | 5.8203 | 29.12
[9 empty] | SUBTOTAL | 41.36
13.41 | 92000 | TOMADA BAIXA DE EMBUTIR (1 MÓDULO), 2P+T 10 A, INCLUINDO SUPORTE E PLACA - FORNECIMENTO E INSTALAÇÃO. AF_12/2015
| 91946 | SUPORTE PARAFUSADO COM PLACA DE ENCAIXE 4" X 2" MÉDIO (1,30 M DO PISO) PARA PONTO ELÉTRICO - FORNECIMENTO E INSTALAÇÃO. AF_03/2023 |  | UN | 1,0000000 | 9,79 | 9.79 | 24.98% | 2.4455 | 12.24
| 91998 | TOMADA BAIXA DE EMBUTIR (1 MÓDULO), 2P+T 10 A, SEM SUPORTE E SEM PLACA - FORNECIMENTO E INSTALAÇÃO. AF_03/2023 |  | UN | 1,0000000 | 17,97 | 17.97 | 24.98% | 4.4889 | 22.46
[9 empty] | SUBTOTAL | 34.7
13.42 | 92001 | TOMADA BAIXA DE EMBUTIR (1 MÓDULO), 2P+T 20 A, INCLUINDO SUPORTE E PLACA - FORNECIMENTO E INSTALAÇÃO. AF_12/2015
| 91946 | SUPORTE PARAFUSADO COM PLACA DE ENCAIXE 4" X 2" MÉDIO (1,30 M DO PISO) PARA PONTO ELÉTRICO - FORNECIMENTO E INSTALAÇÃO. AF_03/2023 |  | UN | 1,0000000 | 9,79 | 9.79 | 24.98% | 2.4455 | 12.24
| 91999 | TOMADA BAIXA DE EMBUTIR (1 MÓDULO), 2P+T 20 A, SEM SUPORTE E SEM PLACA - FORNECIMENTO E INSTALAÇÃO. AF_03/2023 |  | UN | 1,0000000 | 20,21 | 20.21 | 24.98% | 5.0485 | 25.26
[9 empty] | SUBTOTAL | 37.5
13.43 | 92004 | TOMADA MÉDIA DE EMBUTIR (2 MÓDULOS), 2P+T 10 A, INCLUINDO SUPORTE E PLACA - FORNECIMENTO E INSTALAÇÃO. AF_12/2015
| 91946 | SUPORTE PARAFUSADO COM PLACA DE ENCAIXE 4" X 2" MÉDIO (1,30 M DO PISO) PARA PONTO ELÉTRICO - FORNECIMENTO E INSTALAÇÃO. AF_03/2023 |  | UN | 1,0000000 | 9,79 | 9.79 | 24.98% | 2.4455 | 12.24
| 92002 | TOMADA MÉDIA DE EMBUTIR (2 MÓDULOS), 2P+T 10 A, SEM SUPORTE E SEM PLACA - FORNECIMENTO E INSTALAÇÃO. AF_03/2023 |  | UN | 1,0000000 | 39,57 | 39.57 | 24.98% | 9.8846 | 49.45
[9 empty] | SUBTOTAL | 61.69
13.44 | 92007 | TOMADA BAIXA DE EMBUTIR (2 MÓDULOS), 2P+T 20 A, SEM SUPORTE E SEM PLACA - FORNECIMENTO E INSTALAÇÃO. AF_12/2015
| 38102 | TOMADA 2P+T 20A, 250V (APENAS MODULO) |  | UN | 2,0000000 | 10,25 | 20.5 | 24.98% | 5.1209 | 25.62
| 88247 | AUXILIAR DE ELETRICISTA COM ENCARGOS COMPLEMENTARES |  | H | 0,4210000 | 18,40 | 7.7464 | 24.98% | 1.9351 | 9.68
[9 empty] | SUBTOTAL | 35.3
13.45 | 92008 | TOMADA BAIXA DE EMBUTIR (2 MÓDULOS), 2P+T 10 A, INCLUINDO SUPORTE E PLACA - FORNECIMENTO E INSTALAÇÃO. AF_12/2015
| 91946 | SUPORTE PARAFUSADO COM PLACA DE ENCAIXE 4" X 2" MÉDIO (1,30 M DO PISO) PARA PONTO ELÉTRICO - FORNECIMENTO E INSTALAÇÃO. AF_03/2023 |  | UN | 1,0000000 | 9,79 | 9.79 | 24.98% | 2.4455 | 12.24
| 92006 | TOMADA BAIXA DE EMBUTIR (2 MÓDULOS), 2P+T 10 A, SEM SUPORTE E SEM PLACA - FORNECIMENTO E INSTALAÇÃO. AF_03/2023 |  | UN | 1,0000000 | 33,35 | 33.35 | 24.98% | 8.3308 | 41.68
[9 empty] | SUBTOTAL | 53.92
13.46 | 92009 | TOMADA BAIXA DE EMBUTIR (2 MÓDULOS), 2P+T 20 A, INCLUINDO SUPORTE E PLACA - FORNECIMENTO E INSTALAÇÃO. AF_12/2015
| 91946 | SUPORTE PARAFUSADO COM PLACA DE ENCAIXE 4" X 2" MÉDIO (1,30 M DO PISO) PARA PONTO ELÉTRICO - FORNECIMENTO E INSTALAÇÃO. AF_03/2023 |  | UN | 1,0000000 | 9,79 | 9.79 | 24.98% | 2.4455 | 12.24
| 92007 | TOMADA BAIXA DE EMBUTIR (2 MÓDULOS), 2P+T 20 A, SEM SUPORTE E SEM PLACA - FORNECIMENTO E INSTALAÇÃO. AF_03/2023 |  | UN | 1,0000000 | 37,83 | 37.83 | 24.98% | 9.4499 | 47.28
[9 empty] | SUBTOTAL | 59.52
13.47 | 92012 | TOMADA MÉDIA DE EMBUTIR (3 MÓDULOS), 2P+T 10 A, INCLUINDO SUPORTE E PLACA - FORNECIMENTO E INSTALAÇÃO. AF_12/2015
| 91946 | SUPORTE PARAFUSADO COM PLACA DE ENCAIXE 4" X 2" MÉDIO (1,30 M DO PISO) PARA PONTO ELÉTRICO - FORNECIMENTO E INSTALAÇÃO. AF_03/2023 |  | UN | 1,0000000 | 9,79 | 9.79 | 24.98% | 2.4455 | 12.24
| 92010 | TOMADA MÉDIA DE EMBUTIR (3 MÓDULOS), 2P+T 10 A, SEM SUPORTE E SEM PLACA - FORNECIMENTO E INSTALAÇÃO. AF_03/2023 |  | UN | 1,0000000 | 58,03 | 58.03 | 24.98% | 14.4959 | 72.53
[9 empty] | SUBTOTAL | 84.77
13.48 | 92013 | TOMADA MÉDIA DE EMBUTIR (3 MÓDULOS), 2P+T 20 A, INCLUINDO SUPORTE E PLACA - FORNECIMENTO E INSTALAÇÃO. AF_12/2015
| 91946 | SUPORTE PARAFUSADO COM PLACA DE ENCAIXE 4" X 2" MÉDIO (1,30 M DO PISO) PARA PONTO ELÉTRICO - FORNECIMENTO E INSTALAÇÃO. AF_03/2023 |  | UN | 1,0000000 | 9,79 | 9.79 | 24.98% | 2.4455 | 12.24
| 92011 | TOMADA MÉDIA DE EMBUTIR (3 MÓDULOS), 2P+T 20 A, SEM SUPORTE E SEM PLACA - FORNECIMENTO E INSTALAÇÃO. AF_03/2023 |  | UN | 1,0000000 | 64,75 | 64.75 | 24.98% | 16.1745 | 80.92
[9 empty] | SUBTOTAL | 93.16
13.49 | 92016 | TOMADA BAIXA DE EMBUTIR (3 MÓDULOS), 2P+T 10 A, INCLUINDO SUPORTE E PLACA - FORNECIMENTO E INSTALAÇÃO. AF_12/2015
| 91946 | SUPORTE PARAFUSADO COM PLACA DE ENCAIXE 4" X 2" MÉDIO (1,30 M DO PISO) PARA PONTO ELÉTRICO - FORNECIMENTO E INSTALAÇÃO. AF_03/2023 |  | UN | 1,0000000 | 9,79 | 9.79 | 24.98% | 2.4455 | 12.24
| 92014 | TOMADA BAIXA DE EMBUTIR (3 MÓDULOS), 2P+T 10 A, SEM SUPORTE E SEM PLACA - FORNECIMENTO E INSTALAÇÃO. AF_03/2023 |  | UN | 1,0000000 | 48,73 | 48.73 | 24.98% | 12.1728 | 60.9
[9 empty] | SUBTOTAL | 73.14
13.50 | 92017 | TOMADA BAIXA DE EMBUTIR (3 MÓDULOS), 2P+T 20 A, INCLUINDO SUPORTE E PLACA - FORNECIMENTO E INSTALAÇÃO. AF_12/2015
| 91946 | SUPORTE PARAFUSADO COM PLACA DE ENCAIXE 4" X 2" MÉDIO (1,30 M DO PISO) PARA PONTO ELÉTRICO - FORNECIMENTO E INSTALAÇÃO. AF_03/2023 |  | UN | 1,0000000 | 9,79 | 9.79 | 24.98% | 2.4455 | 12.24
| 92015 | TOMADA BAIXA DE EMBUTIR (3 MÓDULOS), 2P+T 20 A, SEM SUPORTE E SEM PLACA - FORNECIMENTO E INSTALAÇÃO. AF_03/2023 |  | UN | 1,0000000 | 55,45 | 55.45 | 24.98% | 13.8514 | 69.3
[9 empty] | SUBTOTAL | 81.54
13.51 | 92023 | INTERRUPTOR SIMPLES (1 MÓDULO) COM 1 TOMADA DE EMBUTIR 2P+T 10 A, INCLUINDO SUPORTE E PLACA - FORNECIMENTO E INSTALAÇÃO. AF_12/2015
| 91946 | SUPORTE PARAFUSADO COM PLACA DE ENCAIXE 4" X 2" MÉDIO (1,30 M DO PISO) PARA PONTO ELÉTRICO - FORNECIMENTO E INSTALAÇÃO. AF_03/2023 |  | UN | 1,0000000 | 9,79 | 9.79 | 24.98% | 2.4455 | 12.24
| 92022 | INTERRUPTOR SIMPLES (1 MÓDULO) COM 1 TOMADA DE EMBUTIR 2P+T 10 A, SEM SUPORTE E SEM PLACA - FORNECIMENTO E INSTALAÇÃO. AF_03/2023 |  | UN | 1,0000000 | 35,06 | 35.06 | 24.98% | 8.758 | 43.82
[9 empty] | SUBTOTAL | 56.06
13.52 | 92024 | INTERRUPTOR SIMPLES (1 MÓDULO) COM 2 TOMADAS DE EMBUTIR 2P+T 10 A, SEM SUPORTE E SEM PLACA - FORNECIMENTO E INSTALAÇÃO. AF_12/2015
| 38101 | TOMADA 2P+T 10A, 250V (APENAS MODULO) |  | UN | 2,0000000 | 8,01 | 16.02 | 24.98% | 4.0018 | 20.02
| 38112 | INTERRUPTOR SIMPLES 10A, 250V (APENAS MODULO) |  | UN | 1,0000000 | 7,04 | 7.04 | 24.98% | 1.7586 | 8.8
| 88247 | AUXILIAR DE ELETRICISTA COM ENCARGOS COMPLEMENTARES |  | H | 0,7410000 | 18,40 | 13.6344 | 24.98% | 3.4059 | 17.04
| 88264 | ELETRICISTA COM ENCARGOS COMPLEMENTARES |  | H | 0,7410000 | 22,78 | 16.88 | 24.98% | 4.2166 | 21.1
[9 empty] | SUBTOTAL | 66.96
13.53 | 92025 | INTERRUPTOR SIMPLES (1 MÓDULO) COM 2 TOMADAS DE EMBUTIR 2P+T 10 A, INCLUINDO SUPORTE E PLACA - FORNECIMENTO E INSTALAÇÃO. AF_12/2015
| 91946 | SUPORTE PARAFUSADO COM PLACA DE ENCAIXE 4" X 2" MÉDIO (1,30 M DO PISO) PARA PONTO ELÉTRICO - FORNECIMENTO E INSTALAÇÃO. AF_03/2023 |  | UN | 1,0000000 | 9,79 | 9.79 | 24.98% | 2.4455 | 12.24
| 92024 | INTERRUPTOR SIMPLES (1 MÓDULO) COM 2 TOMADAS DE EMBUTIR 2P+T 10 A, SEM SUPORTE E SEM PLACA - FORNECIMENTO E INSTALAÇÃO. AF_03/2023 |  | UN | 1,0000000 | 53,56 | 53.56 | 24.98% | 13.3793 | 66.94
[9 empty] | SUBTOTAL | 79.18
13.54 | 104473 | COMPOSIÇÃO PARAMÉTRICA DE PONTO ELÉTRICO DE ILUMINAÇÃO, COM INTERRUPTOR SIMPLES, EM EDIFÍCIO RESIDENCIAL COM ELETRODUTO EMBUTIDO EM RASGOS NAS PAREDES, INCLUSO TOMADA, ELETRODUTO, CABO, RASGO E CHUMBAMENTO (SEM LUMINÁRIA E LÂMPADA). AF_11/2022
| 90447 | RASGO EM ALVENARIA PARA ELETRODUTOS COM DIAMETROS MENORES OU IGUAIS A 40 MM. AF_05/2015 |  | M | 1,2429000 | 5,54 | 6.8857 | 24.98% | 1.72 | 8.61
| 90456 | QUEBRA EM ALVENARIA PARA INSTALAÇÃO DE CAIXA DE TOMADA (4X4 OU 4X2). AF_05/2015 |  | UN | 1,0000000 | 3,44 | 3.44 | 24.98% | 0.85931 | 4.3
| 90466 | CHUMBAMENTO LINEAR EM ALVENARIA PARA RAMAIS/DISTRIBUIÇÃO COM DIÂMETROS MENORES OU IGUAIS A 40 MM. AF_05/2015 |  | M | 1,2429000 | 11,09 | 13.7838 | 24.98% | 3.4432 | 17.23
| 91845 | ELETRODUTO FLEXÍVEL CORRUGADO REFORÇADO, PVC, DN 25 MM (3/4"), PARA CIRCUITOS TERMINAIS, INSTALADO EM LAJE - FORNECIMENTO E INSTALAÇÃO. AF_03/2023 |  | M | 2,2171000 | 6,85 | 15.1871 | 24.98% | 3.7937 | 18.98
| 91855 | ELETRODUTO FLEXÍVEL CORRUGADO REFORÇADO, PVC, DN 25 MM (3/4"), PARA CIRCUITOS TERMINAIS, INSTALADO EM PAREDE - FORNECIMENTO E INSTALAÇÃO. AF_03/2023 |  | M | 1,2429000 | 9,13 | 11.3477 | 24.98% | 2.8346 | 14.18
| 91924 | CABO DE COBRE FLEXÍVEL ISOLADO, 1,5 MM², ANTI-CHAMA 450/750 V, PARA CIRCUITOS TERMINAIS - FORNECIMENTO E INSTALAÇÃO. AF_03/2023 |  | M | 10,7114000 | 2,67 | 28.5994 | 24.98% | 7.1441 | 35.74
| 91926 | CABO DE COBRE FLEXÍVEL ISOLADO, 2,5 MM², ANTI-CHAMA 450/750 V, PARA CIRCUITOS TERMINAIS - FORNECIMENTO E INSTALAÇÃO. AF_03/2023 |  | M | 1,4786000 | 3,90 | 5.7665 | 24.98% | 1.4405 | 7.21
| 91937 | CAIXA OCTOGONAL 3" X 3", PVC, INSTALADA EM LAJE - FORNECIMENTO E INSTALAÇÃO. AF_03/2023 |  | UN | 1,0000000 | 14,07 | 14.07 | 24.98% | 3.5147 | 17.58
| 91940 | CAIXA RETANGULAR 4" X 2" MÉDIA (1,30 M DO PISO), PVC, INSTALADA EM PAREDE - FORNECIMENTO E INSTALAÇÃO. AF_03/2023 |  | UN | 1,0000000 | 15,29 | 15.29 | 24.98% | 3.8194 | 19.11
| 91953 | INTERRUPTOR SIMPLES (1 MÓDULO), 10A/250V, INCLUINDO SUPORTE E PLACA - FORNECIMENTO E INSTALAÇÃO. AF_03/2023 |  | UN | 1,0000000 | 26,37 | 26.37 | 24.98% | 6.5872 | 32.96
[9 empty] | SUBTOTAL | 175.9
13.55 | 73953/1 | LUMINARIA TIPO CALHA, DE SOBREPOR, COM REATOR DE PARTIDA RAPIDA E LAMPADA FLUORESCENTE 1X20W, COMPLETA, FORNECIMENTO E INSTALACAO | UN
| 3788 | LUMINARIA DE SOBREPOR EM CHAPA DE ACO PARA 1 LAMPADA FLUORESCENTE DE *18* W, ALETADA, COMPLETA (LAMPADA E REATOR INCLUSOS) |  | UN | 1,0000000 | 69.94 | 69.94 | 24.98% | 17.471 | 87.41
| 88264 | ELETRICISTA COM ENCARGOS COMPLEMENTARES |  | H | 0,7000000 | 22.78 | 15.946 | 24.98% | 3.9833 | 19.93
| 88316 | SERVENTE COM ENCARGOS COMPLEMENTARES |  | H | 0,7000000 | 17.29 | 12.103 | 24.98% | 3.0233 | 15.13
[9 empty] | SUBTOTAL | 122.47
13.56 | 74082/1 | REFLETOR REDONDO EM ALUMINIO COM SUPORTE E ALCA REGULAVEL PARA FIXACAO, COM LAMPADA VAPOR DE MERCURIO 250W | UN
| 3749 | LAMPADA VAPOR MERCURIO 250 W (BASE E40) |  | UN | 1,0000000 | 39.59 | 39.59 | 24.98% | 9.8896 | 49.48
| 12317 | REATOR P/ 1 LAMPADA VAPOR DE MERCURIO 250W USO EXT |  | UN | 1,0000000 | 134.17 | 134.17 | 24.98% | 33.5157 | 167.69
| 13390 | REFLETOR REDONDO EM ALUMINIO ANODIZADO PARA LAMPADA VAPOR DE MERCURIO/SODIO, CORPO EM ALUMINIO COM PINTURA EPOXI, PARA LAMPADA E-27 DE 300 W, COM SUPORTE REDONDO E ALCA REGULAVEL PARA FIXACAO. |  | UN | 1,0000000 | 141.99 | 141.99 | 24.98% | 35.4691 | 177.46
| 88247 | AUXILIAR DE ELETRICISTA COM ENCARGOS COMPLEMENTARES |  | H | 2,0000000 | 18.4 | 36.8 | 24.98% | 9.1926 | 45.99
| 88264 | ELETRICISTA COM ENCARGOS COMPLEMENTARES |  | H | 2,0000000 | 22.78 | 45.56 | 24.98% | 11.3809 | 56.94
[9 empty] | SUBTOTAL | 497.56
13.57 | 83391 | REATOR PARA LAMPADA FLUORESCENTE 2X40W PARTIDA RAPIDA FORNECIMENTO E INSTALACAO | UN
| 1079 | REATOR ELETRONICO BIVOLT PARA 2 LAMPADAS FLUORESCENTES DE 36/40 W |  | UN | 1,0000000 | 39.05 | 39.05 | 24.98% | 9.7547 | 48.8
| 88264 | ELETRICISTA COM ENCARGOS COMPLEMENTARES |  | H | 0,4500000 | 22.78 | 10.251 | 24.98% | 2.5607 | 12.81
[9 empty] | SUBTOTAL | 61.61
13.58 | 93042 | LÂMPADA LED 6 W BIVOLT BRANCA, FORMATO TRADICIONAL (BASE E27) - FORNECIMENTO E INSTALAÇÃO | UN
| 38193 | LAMPADA LED 6 W BIVOLT BRANCA, FORMATO TRADICIONAL (BASE E27) |  | UN | 1,0000000 | 6.86 | 6.86 | 24.98% | 1.7136 | 8.57
| 88247 | AUXILIAR DE ELETRICISTA COM ENCARGOS COMPLEMENTARES |  | H | 0,1000000 | 18.4 | 1.84 | 24.98% | 0.45963 | 2.3
[9 empty] | SUBTOTAL | 10.87
13.59 | 93043 | LÂMPADA LED 10 W BIVOLT BRANCA, FORMATO TRADICIONAL (BASE E27) - FORNECIMENTO E INSTALAÇÃO | UN
| 38194 | LAMPADA LED 10 W BIVOLT BRANCA, FORMATO TRADICIONAL (BASE E27) |  | UN | 1,0000000 | 7.9 | 7.9 | 24.98% | 1.9734 | 9.87
| 88247 | AUXILIAR DE ELETRICISTA COM ENCARGOS COMPLEMENTARES |  | H | 0,1000000 | 18.4 | 1.84 | 24.98% | 0.45963 | 2.3
[9 empty] | SUBTOTAL | 12.17
13.60 | 93044 | LÂMPADA FLUORESCENTE COMPACTA 3U BRANCA 20 W, BASE E27 - FORNECIMENTO E INSTALAÇÃO
| 38780 | LAMPADA FLUORESCENTE COMPACTA 3U BRANCA 20 W, BASE E27 (127/220 V) |  | UN | 1,0000000 | 15.75 | 15.75 | 24.98% | 3.9343 | 19.68
| 88247 | AUXILIAR DE ELETRICISTA COM ENCARGOS COMPLEMENTARES |  | H | 0,1000000 | 18.4 | 1.84 | 24.98% | 0.45963 | 2.3
[9 empty] | SUBTOTAL | 21.98
13.61 | 93045 | LÂMPADA FLUORESCENTE ESPIRAL BRANCA 45 W, BASE E27 - FORNECIMENTO E INSTALAÇÃO | UN
| 38781 | LAMPADA FLUORESCENTE ESPIRAL BRANCA 45 W, BASE E27 (127/220 V) | UN | UN | 1,0000000 | 53.17 | 53.17 | 24.98% | 13.2819 | 66.45
| 88247 | AUXILIAR DE ELETRICISTA COM ENCARGOS COMPLEMENTARES | H | H | 0,1000000 | 18.4 | 1.84 | 24.98% | 0.45963 | 2.3
[9 empty] | SUBTOTAL | 68.75
13.62 | 93137 | PONTO DE ILUMINAÇÃO RESIDENCIAL INCLUINDO INTERRUPTOR SIMPLES (2 MÓDULOS), CAIXA ELÉTRICA, ELETRODUTO, CABO, RASGO, QUEBRA E CHUMBAMENTO (EXCLUINDO LUMINÁRIA E LÂMPADA). AF_01/2016 | UN
| 90447 | RASGO EM ALVENARIA PARA ELETRODUTOS COM DIAMETROS MENORES OU IGUAIS A 40 MM. AF_05/2015 |  | M | 2,2000000 | 5.54 | 12.188 | 24.98% | 3.0446 | 15.23
| 90456 | QUEBRA EM ALVENARIA PARA INSTALAÇÃO DE CAIXA DE TOMADA (4X4 OU 4X2). AF_05/2015 |  | UN | 1,0000000 | 3.44 | 3.44 | 24.98% | 0.85931 | 4.3
| 90466 | CHUMBAMENTO LINEAR EM ALVENARIA PARA RAMAIS/DISTRIBUIÇÃO COM DIÂMETROS MENORES OU IGUAIS A 40 MM. AF_05/2015 |  | M | 2,2000000 | 11.09 | 24.398 | 24.98% | 6.0946 | 30.49
| 91842 | ELETRODUTO FLEXÍVEL CORRUGADO, PVC, DN 20 MM (1/2"), PARA CIRCUITOS TERMINAIS, INSTALADO EM LAJE - FORNECIMENTO E INSTALAÇÃO. AF_12/2015 |  | M | 2,0000000 | 4.89 | 9.78 | 24.98% | 2.443 | 12.22
| 91852 | ELETRODUTO FLEXÍVEL CORRUGADO, PVC, DN 20 MM (1/2"), PARA CIRCUITOS TERMINAIS, INSTALADO EM PAREDE - FORNECIMENTO E INSTALAÇÃO. AF_12/2015 |  | M | 2,2000000 | 7.29 | 16.038 | 24.98% | 4.0063 | 20.04
| 91924 | CABO DE COBRE FLEXÍVEL ISOLADO, 1,5 MM², ANTI-CHAMA 450/750 V, PARA CIRCUITOS TERMINAIS - FORNECIMENTO E INSTALAÇÃO. AF_12/2015 |  | M | 12,6000000 | 2.67 | 33.642 | 24.98% | 8.4038 | 42.05
| 91937 | CAIXA OCTOGONAL 3" X 3", PVC, INSTALADA EM LAJE - FORNECIMENTO E INSTALAÇÃO. AF_12/2015 |  | UN | 0,3750000 | 14.07 | 5.2763 | 24.98% | 1.318 | 6.59
| 91940 | CAIXA RETANGULAR 4" X 2" MÉDIA (1,30 M DO PISO), PVC, INSTALADA EM PAREDE - FORNECIMENTO E INSTALAÇÃO. AF_12/2015 |  | UN | 1,0000000 | 15.29 | 15.29 | 24.98% | 3.8194 | 19.11
| 91959 | INTERRUPTOR SIMPLES (2 MÓDULOS), 10A/250V, INCLUINDO SUPORTE E PLACA - FORNECIMENTO E INSTALAÇÃO. AF_12/2015 |  | UN | 1,0000000 | 40.41 | 40.41 | 24.98% | 10.0944 | 50.5
[9 empty] | SUBTOTAL | 200.53
13.63 | 104474 | COMPOSIÇÃO PARAMÉTRICA DE PONTO ELÉTRICO DE ILUMINAÇÃO, COM INTERRUPTOR PARALELO, EM EDIFÍCIO RESIDENCIAL COM ELETRODUTO EMBUTIDO EM RASGOS NAS PAREDES, INCLUSO CAIXA ELÉTRICA, MÓDULO DE TOMADA, ELETRODUTO, CABO, RASGO, QUEBRA E CHUMBAMENTO (SEM LUMINÁRIA E LÂMPADA). AF_11/2022
| 90447 | RASGO EM ALVENARIA PARA ELETRODUTOS COM DIAMETROS MENORES OU IGUAIS A 40 MM. AF_05/2015 |  | M | 2,2000000 | 5,54 | 12.188 | 24.98% | 3.0446 | 15.23
| 90456 | QUEBRA EM ALVENARIA PARA INSTALAÇÃO DE CAIXA DE TOMADA (4X4 OU 4X2). AF_05/2015 |  | UN | 2,0000000 | 3,44 | 6.88 | 24.98% | 1.7186 | 8.6
| 90466 | CHUMBAMENTO LINEAR EM ALVENARIA PARA RAMAIS/DISTRIBUIÇÃO COM DIÂMETROS MENORES OU IGUAIS A 40 MM. AF_05/2015 |  | M | 2,2000000 | 11,09 | 24.398 | 24.98% | 6.0946 | 30.49
| 91845 | ELETRODUTO FLEXÍVEL CORRUGADO REFORÇADO, PVC, DN 25 MM (3/4"), PARA CIRCUITOS TERMINAIS, INSTALADO EM LAJE - FORNECIMENTO E INSTALAÇÃO. AF_03/2023 |  | M | 5,4475000 | 6,85 | 37.3154 | 24.98% | 9.3214 | 46.64
| 91855 | ELETRODUTO FLEXÍVEL CORRUGADO REFORÇADO, PVC, DN 25 MM (3/4"), PARA CIRCUITOS TERMINAIS, INSTALADO EM PAREDE - FORNECIMENTO E INSTALAÇÃO. AF_03/2023 |  | M | 2,2000000 | 9,13 | 20.086 | 24.98% | 5.0175 | 25.1
| 91924 | CABO DE COBRE FLEXÍVEL ISOLADO, 1,5 MM², ANTI-CHAMA 450/750 V, PARA CIRCUITOS TERMINAIS - FORNECIMENTO E INSTALAÇÃO. AF_03/2023 |  | M | 32,1525000 | 2,67 | 85.8472 | 24.98% | 21.4446 | 107.29
| 91926 | CABO DE COBRE FLEXÍVEL ISOLADO, 2,5 MM², ANTI-CHAMA 450/750 V, PARA CIRCUITOS TERMINAIS - FORNECIMENTO E INSTALAÇÃO. AF_03/2023 |  | M | 1,8750000 | 3,90 | 7.3125 | 24.98% | 1.8267 | 9.14
| 91937 | CAIXA OCTOGONAL 3" X 3", PVC, INSTALADA EM LAJE - FORNECIMENTO E INSTALAÇÃO. AF_03/2023 |  | UN | 1,0000000 | 14,07 | 14.07 | 24.98% | 3.5147 | 17.58
| 91940 | CAIXA RETANGULAR 4" X 2" MÉDIA (1,30 M DO PISO), PVC, INSTALADA EM PAREDE - FORNECIMENTO E INSTALAÇÃO. AF_03/2023 |  | UN | 2,0000000 | 15,29 | 30.58 | 24.98% | 7.6389 | 38.22
| 91955 | INTERRUPTOR PARALELO (1 MÓDULO), 10A/250V, INCLUINDO SUPORTE E PLACA - FORNECIMENTO E INSTALAÇÃO. AF_03/2023 |  | UN | 2,0000000 | 32,01 | 64.02 | 24.98% | 15.9922 | 80.01
[9 empty] | SUBTOTAL | 378.3
13.64 | 104475 | COMPOSIÇÃO PARAMÉTRICA DE PONTO ELÉTRICO DE TOMADA DE USO GERAL 2P+T (10A/250V) EM EDIFÍCIO RESIDENCIAL COM ELETRODUTO EMBUTIDO EM RASGOS NAS PAREDES, INCLUSO TOMADA, ELETRODUTO, CABO, RASGO, QUEBRA E CHUMBAMENTO. AF_11/2022
| 90447 | RASGO EM ALVENARIA PARA ELETRODUTOS COM DIAMETROS MENORES OU IGUAIS A 40 MM. AF_05/2015 |  | M | 0,8850000 | 5,54 | 4.9029 | 24.98% | 1.2247 | 6.13
| 90456 | QUEBRA EM ALVENARIA PARA INSTALAÇÃO DE CAIXA DE TOMADA (4X4 OU 4X2). AF_05/2015 |  | UN | 1,0000000 | 3,44 | 3.44 | 24.98% | 0.85931 | 4.3
| 90466 | CHUMBAMENTO LINEAR EM ALVENARIA PARA RAMAIS/DISTRIBUIÇÃO COM DIÂMETROS MENORES OU IGUAIS A 40 MM. AF_05/2015 |  | M | 0,8850000 | 11,09 | 9.8147 | 24.98% | 2.4517 | 12.27
| 91845 | ELETRODUTO FLEXÍVEL CORRUGADO REFORÇADO, PVC, DN 25 MM (3/4"), PARA CIRCUITOS TERMINAIS, INSTALADO EM LAJE - FORNECIMENTO E INSTALAÇÃO. AF_03/2023 |  | M | 1,6140000 | 6,85 | 11.0559 | 24.98% | 2.7618 | 13.82
| 91855 | ELETRODUTO FLEXÍVEL CORRUGADO REFORÇADO, PVC, DN 25 MM (3/4"), PARA CIRCUITOS TERMINAIS, INSTALADO EM PAREDE - FORNECIMENTO E INSTALAÇÃO. AF_03/2023 |  | M | 0,8850000 | 9,13 | 8.08 | 24.98% | 2.0184 | 10.1
| 91926 | CABO DE COBRE FLEXÍVEL ISOLADO, 2,5 MM², ANTI-CHAMA 450/750 V, PARA CIRCUITOS TERMINAIS - FORNECIMENTO E INSTALAÇÃO. AF_03/2023 |  | M | 10,5310000 | 3,90 | 41.0709 | 24.98% | 10.2595 | 51.33
| 91940 | CAIXA RETANGULAR 4" X 2" MÉDIA (1,30 M DO PISO), PVC, INSTALADA EM PAREDE - FORNECIMENTO E INSTALAÇÃO. AF_03/2023 |  | UN | 1,0000000 | 15,29 | 15.29 | 24.98% | 3.8194 | 19.11
| 92000 | TOMADA BAIXA DE EMBUTIR (1 MÓDULO), 2P+T 10 A, INCLUINDO SUPORTE E PLACA - FORNECIMENTO E INSTALAÇÃO. AF_03/2023 |  | UN | 1,0000000 | 27,76 | 27.76 | 24.98% | 6.9344 | 34.69
[9 empty] | SUBTOTAL | 151.75
13.65 | 93142 | PONTO DE TOMADA RESIDENCIAL INCLUINDO TOMADA (2 MÓDULOS) 10A/250V, CAIXA ELÉTRICA, ELETRODUTO, CABO, RASGO, QUEBRA E CHUMBAMENTO. AF_01/2016
| 90447 | RASGO EM ALVENARIA PARA ELETRODUTOS COM DIAMETROS MENORES OU IGUAIS A 40 MM. AF_05/2015 |  | M | 2,2000000 | 5,54 | 12.188 | 24.98% | 3.0446 | 15.23
| 90456 | QUEBRA EM ALVENARIA PARA INSTALAÇÃO DE CAIXA DE TOMADA (4X4 OU 4X2). AF_05/2015 |  | UN | 1,0000000 | 3,44 | 3.44 | 24.98% | 0.85931 | 4.3
| 90466 | CHUMBAMENTO LINEAR EM ALVENARIA PARA RAMAIS/DISTRIBUIÇÃO COM DIÂMETROS MENORES OU IGUAIS A 40 MM. AF_05/2015 |  | M | 2,2000000 | 11,09 | 24.398 | 24.98% | 6.0946 | 30.49
| 91842 | ELETRODUTO FLEXÍVEL CORRUGADO, PVC, DN 20 MM (1/2"), PARA CIRCUITOS TERMINAIS, INSTALADO EM LAJE - FORNECIMENTO E INSTALAÇÃO. AF_12/2015 |  | M | 2,0000000 | 4.89 | 9.78 | 24.98% | 2.443 | 12.22
| 91852 | ELETRODUTO FLEXÍVEL CORRUGADO, PVC, DN 20 MM (1/2"), PARA CIRCUITOS TERMINAIS, INSTALADO EM PAREDE - FORNECIMENTO E INSTALAÇÃO. AF_12/2015 |  | M | 2,2000000 | 7.29 | 16.038 | 24.98% | 4.0063 | 20.04
| 91926 | CABO DE COBRE FLEXÍVEL ISOLADO, 2,5 MM², ANTI-CHAMA 450/750 V, PARA CIRCUITOS TERMINAIS - FORNECIMENTO E INSTALAÇÃO. AF_12/2015 |  | M | 12,6000000 | 3.9 | 49.14 | 24.98% | 12.2752 | 61.42
| 91937 | CAIXA OCTOGONAL 3" X 3", PVC, INSTALADA EM LAJE - FORNECIMENTO E INSTALAÇÃO. AF_12/2015 |  | UN | 0,3750000 | 14.07 | 5.2763 | 24.98% | 1.318 | 6.59
| 91940 | CAIXA RETANGULAR 4" X 2" MÉDIA (1,30 M DO PISO), PVC, INSTALADA EM PAREDE - FORNECIMENTO E INSTALAÇÃO. AF_12/2015 |  | UN | 1,0000000 | 15.29 | 15.29 | 24.98% | 3.8194 | 19.11
| 92004 | TOMADA MÉDIA DE EMBUTIR (2 MÓDULOS), 2P+T 10 A, INCLUINDO SUPORTE E PLACA - FORNECIMENTO E INSTALAÇÃO. AF_12/2015 |  | UN | 1,0000000 | 49.36 | 49.36 | 24.98% | 12.3301 | 61.69
[9 empty] | SUBTOTAL | 231.09
13.66 | 91831 | ELETRODUTO FLEXÍVEL CORRUGADO, PVC, DN 20 MM (1/2"), PARA CIRCUITOS TERMINAIS, INSTALADO EM FORRO - FORNECIMENTO E INSTALAÇÃO. AF_12/2015
| 2689 | ELETRODUTO PVC FLEXIVEL CORRUGADO, COR AMARELA, DE 20 MM |  | M | 1,1000000 | 2,16 | 2.376 | 24.98% | 0.59352 | 2.97
| 88247 | AUXILIAR DE ELETRICISTA COM ENCARGOS COMPLEMENTARES |  | H | 0,0800000 | 18,40 | 1.472 | 24.98% | 0.36771 | 1.84
| 88264 | ELETRICISTA COM ENCARGOS COMPLEMENTARES |  | H | 0,0800000 | 22,78 | 1.8224 | 24.98% | 0.45524 | 2.28
| 91170 | FIXAÇÃO DE TUBOS HORIZONTAIS DE PVC, CPVC OU COBRE DIÂMETROS MENORES OU IGUAIS A 40 MM OU ELETROCALHAS ATÉ 150MM DE LARGURA, COM ABRAÇADEIRA METÁLICA RÍGIDA TIPO D 1/2, FIXADA EM PERFILADO EM LAJE. AF_05/2015 |  | M | 1,0000000 | 3,18 | 3.18 | 24.98% | 0.79436 | 3.97
[9 empty] | SUBTOTAL | 11.06
13.67 | 91834 | ELETRODUTO FLEXÍVEL CORRUGADO, PVC, DN 25 MM (3/4"), PARA CIRCUITOS TERMINAIS, INSTALADO EM FORRO - FORNECIMENTO E INSTALAÇÃO. AF_12/2015
| 2688 | ELETRODUTO PVC FLEXIVEL CORRUGADO, COR AMARELA, DE 25 MM |  | M | 1,1000000 | 2,33 | 2.563 | 24.98% | 0.64024 | 3.2
| 88247 | AUXILIAR DE ELETRICISTA COM ENCARGOS COMPLEMENTARES |  | H | 0,0910000 | 18,40 | 1.6744 | 24.98% | 0.41827 | 2.09
| 88264 | ELETRICISTA COM ENCARGOS COMPLEMENTARES |  | H | 0,0910000 | 22,78 | 2.073 | 24.98% | 0.51783 | 2.59
| 91170 | FIXAÇÃO DE TUBOS HORIZONTAIS DE PVC, CPVC OU COBRE DIÂMETROS MENORES OU IGUAIS A 40 MM OU ELETROCALHAS ATÉ 150MM DE LARGURA, COM ABRAÇADEIRA METÁLICA RÍGIDA TIPO D 1/2, FIXADA EM PERFILADO EM LAJE. AF_05/2015 |  | M | 1,0000000 | 3,18 | 3.18 | 24.98% | 0.79436 | 3.97
[9 empty] | SUBTOTAL | 11.85
13.68 | 91836 | ELETRODUTO FLEXÍVEL CORRUGADO, PVC, DN 32 MM (1"), PARA CIRCUITOS TERMINAIS, INSTALADO EM FORRO - FORNECIMENTO E INSTALAÇÃO. AF_12/2015
| 2690 | ELETRODUTO PVC FLEXIVEL CORRUGADO, COR AMARELA, DE 32 MM |  | M | 1,1000000 | 4,00 | 4.4 | 24.98% | 1.0991 | 5.5
| 88247 | AUXILIAR DE ELETRICISTA COM ENCARGOS COMPLEMENTARES |  | H | 0,1050000 | 18,40 | 1.932 | 24.98% | 0.48261 | 2.41
| 88264 | ELETRICISTA COM ENCARGOS COMPLEMENTARES |  | H | 0,1050000 | 22,78 | 2.3919 | 24.98% | 0.5975 | 2.99
| 91170 | FIXAÇÃO DE TUBOS HORIZONTAIS DE PVC, CPVC OU COBRE DIÂMETROS MENORES OU IGUAIS A 40 MM OU ELETROCALHAS ATÉ 150MM DE LARGURA, COM ABRAÇADEIRA METÁLICA RÍGIDA TIPO D 1/2, FIXADA EM PERFILADO EM LAJE. AF_05/2015 |  | M | 1,0000000 | 3,18 | 3.18 | 24.98% | 0.79436 | 3.97
[9 empty] | SUBTOTAL | 14.87
13.69 | 91842 | ELETRODUTO FLEXÍVEL CORRUGADO, PVC, DN 20 MM (1/2"), PARA CIRCUITOS TERMINAIS, INSTALADO EM LAJE - FORNECIMENTO E INSTALAÇÃO. AF_12/2015
| 2689 | ELETRODUTO PVC FLEXIVEL CORRUGADO, COR AMARELA, DE 20 MM |  | M | 1,1000000 | 2,16 | 2.376 | 24.98% | 0.59352 | 2.97
| 43132 | ARAME RECOZIDO 16 BWG, D = 1,65 MM (0,016 KG/M) OU 18 BWG, D = 1,25 MM (0,01 KG/M) |  | KG | 0,0016000 | 18,10 | 0.02896 | 24.98% | 0.0072342 | 0.04
| 88247 | AUXILIAR DE ELETRICISTA COM ENCARGOS COMPLEMENTARES |  | H | 0,0610000 | 18,40 | 1.1224 | 24.98% | 0.28038 | 1.4
| 88264 | ELETRICISTA COM ENCARGOS COMPLEMENTARES |  | H | 0,0610000 | 22,78 | 1.3896 | 24.98% | 0.34712 | 1.74
[9 empty] | SUBTOTAL | 6.15
13.70 | 91844 | ELETRODUTO FLEXÍVEL CORRUGADO, PVC, DN 25 MM (3/4"), PARA CIRCUITOS TERMINAIS, INSTALADO EM LAJE - FORNECIMENTO E INSTALAÇÃO. AF_12/2015
| 2688 | ELETRODUTO PVC FLEXIVEL CORRUGADO, COR AMARELA, DE 25 MM |  | M | 1,1000000 | 2,33 | 2.563 | 24.98% | 0.64024 | 3.2
| 43132 | ARAME RECOZIDO 16 BWG, D = 1,65 MM (0,016 KG/M) OU 18 BWG, D = 1,25 MM (0,01 KG/M) |  | KG | 0,0018000 | 18,10 | 0.03258 | 24.98% | 0.0081385 | 0.04
| 88247 | AUXILIAR DE ELETRICISTA COM ENCARGOS COMPLEMENTARES |  | H | 0,0710000 | 18,40 | 1.3064 | 24.98% | 0.32634 | 1.63
| 88264 | ELETRICISTA COM ENCARGOS COMPLEMENTARES |  | H | 0,0710000 | 22,78 | 1.6174 | 24.98% | 0.40402 | 2.02
[9 empty] | SUBTOTAL | 6.89
13.71 | 91846 | ELETRODUTO FLEXÍVEL CORRUGADO, PVC, DN 32 MM (1"), PARA CIRCUITOS TERMINAIS, INSTALADO EM LAJE - FORNECIMENTO E INSTALAÇÃO. AF_12/2015
| 2690 | ELETRODUTO PVC FLEXIVEL CORRUGADO, COR AMARELA, DE 32 MM |  | M | 1,1000000 | 4,00 | 4.4 | 24.98% | 1.0991 | 5.5
| 43132 | ARAME RECOZIDO 16 BWG, D = 1,65 MM (0,016 KG/M) OU 18 BWG, D = 1,25 MM (0,01 KG/M) |  | KG | 0,0020000 | 18,10 | 0.0362 | 24.98% | 0.0090428 | 0.05
| 88247 | AUXILIAR DE ELETRICISTA COM ENCARGOS COMPLEMENTARES |  | H | 0,0860000 | 18,40 | 1.5824 | 24.98% | 0.39528 | 1.98
| 88264 | ELETRICISTA COM ENCARGOS COMPLEMENTARES |  | H | 0,0860000 | 22,78 | 1.9591 | 24.98% | 0.48938 | 2.45
[9 empty] | SUBTOTAL | 9.98
13.72 | 91852 | ELETRODUTO FLEXÍVEL CORRUGADO, PVC, DN 20 MM (1/2"), PARA CIRCUITOS TERMINAIS, INSTALADO EM PAREDE - FORNECIMENTO E INSTALAÇÃO. AF_12/2015
| 2689 | ELETRODUTO PVC FLEXIVEL CORRUGADO, COR AMARELA, DE 20 MM |  | M | 1,0170000 | 2,16 | 2.1967 | 24.98% | 0.54874 | 2.75
| 88247 | AUXILIAR DE ELETRICISTA COM ENCARGOS COMPLEMENTARES |  | H | 0,1240000 | 18,40 | 2.2816 | 24.98% | 0.56994 | 2.85
| 88264 | ELETRICISTA COM ENCARGOS COMPLEMENTARES |  | H | 0,1240000 | 22,78 | 2.8247 | 24.98% | 0.70562 | 3.53
[9 empty] | SUBTOTAL | 9.13
13.73 | 91854 | ELETRODUTO FLEXÍVEL CORRUGADO, PVC, DN 25 MM (3/4"), PARA CIRCUITOS TERMINAIS, INSTALADO EM PAREDE - FORNECIMENTO E INSTALAÇÃO. AF_12/2015
| 2688 | ELETRODUTO PVC FLEXIVEL CORRUGADO, COR AMARELA, DE 25 MM |  | M | 1,0170000 | 2,33 | 2.3696 | 24.98% | 0.59193 | 2.96
| 88247 | AUXILIAR DE ELETRICISTA COM ENCARGOS COMPLEMENTARES |  | H | 0,1340000 | 18,40 | 2.4656 | 24.98% | 0.61591 | 3.08
| 88264 | ELETRICISTA COM ENCARGOS COMPLEMENTARES |  | H | 0,1340000 | 22,78 | 3.0525 | 24.98% | 0.76252 | 3.82
[9 empty] | SUBTOTAL | 9.86
13.74 | 91856 | ELETRODUTO FLEXÍVEL CORRUGADO, PVC, DN 32 MM (1"), PARA CIRCUITOS TERMINAIS, INSTALADO EM PAREDE - FORNECIMENTO E INSTALAÇÃO. AF_12/2015
| 2690 | ELETRODUTO PVC FLEXIVEL CORRUGADO, COR AMARELA, DE 32 MM |  | M | 1,0170000 | 4,00 | 4.068 | 24.98% | 1.0162 | 5.08
| 88247 | AUXILIAR DE ELETRICISTA COM ENCARGOS COMPLEMENTARES |  | H | 0,1490000 | 18,40 | 2.7416 | 24.98% | 0.68485 | 3.43
| 88264 | ELETRICISTA COM ENCARGOS COMPLEMENTARES |  | H | 0,1490000 | 22,78 | 3.3942 | 24.98% | 0.84788 | 4.24
[9 empty] | SUBTOTAL | 12.75
13.75 | 91870 | ELETRODUTO RÍGIDO ROSCÁVEL, PVC, DN 20 MM (1/2"), PARA CIRCUITOS TERMINAIS, INSTALADO EM PAREDE - FORNECIMENTO E INSTALAÇÃO. AF_12/2015
| 2673 | ELETRODUTO DE PVC RIGIDO ROSCAVEL DE 1/2 ", SEM LUVA |  | M | 1,0170000 | 3,57 | 3.6307 | 24.98% | 0.90695 | 4.54
| 88247 | AUXILIAR DE ELETRICISTA COM ENCARGOS COMPLEMENTARES |  | H | 0,1630000 | 18,40 | 2.9992 | 24.98% | 0.7492 | 3.75
| 88264 | ELETRICISTA COM ENCARGOS COMPLEMENTARES |  | H | 0,1630000 | 22,78 | 3.7131 | 24.98% | 0.92754 | 4.64
[9 empty] | SUBTOTAL | 12.93
13.76 | 91871 | ELETRODUTO RÍGIDO ROSCÁVEL, PVC, DN 25 MM (3/4"), PARA CIRCUITOS TERMINAIS, INSTALADO EM PAREDE - FORNECIMENTO E INSTALAÇÃO. AF_12/2015
| 2674 | ELETRODUTO DE PVC RIGIDO ROSCAVEL DE 3/4 ", SEM LUVA |  | M | 1,0170000 | 4,44 | 4.5155 | 24.98% | 1.128 | 5.64
| 88247 | AUXILIAR DE ELETRICISTA COM ENCARGOS COMPLEMENTARES |  | H | 0,1770000 | 18,40 | 3.2568 | 24.98% | 0.81355 | 4.07
| 88264 | ELETRICISTA COM ENCARGOS COMPLEMENTARES |  | H | 0,1770000 | 22,78 | 4.0321 | 24.98% | 1.0072 | 5.04
[9 empty] | SUBTOTAL | 14.75
13.77 | 91872 | ELETRODUTO RÍGIDO ROSCÁVEL, PVC, DN 32 MM (1"), PARA CIRCUITOS TERMINAIS, INSTALADO EM PAREDE - FORNECIMENTO E INSTALAÇÃO. AF_12/2015
| 2674 | ELETRODUTO DE PVC RIGIDO ROSCAVEL DE 3/4 ", SEM LUVA |  | M | 1,0170000 | 6,94 | 7.058 | 24.98% | 1.7631 | 8.82
| 88247 | AUXILIAR DE ELETRICISTA COM ENCARGOS COMPLEMENTARES |  | H | 0,1970000 | 18,40 | 3.6248 | 24.98% | 0.90548 | 4.53
| 88264 | ELETRICISTA COM ENCARGOS COMPLEMENTARES |  | H | 0,1970000 | 22,78 | 4.4877 | 24.98% | 1.121 | 5.61
[9 empty] | SUBTOTAL | 18.96
13.78 | 72259 | TERMINAL OU CONECTOR DE PRESSAO - PARA CABO 10MM2 - FORNECIMENTO E INSTALACAO | UN
| 1535 | TERMINAL METALICO A PRESSAO PARA 1 CABO DE 6 A 10 MM2, COM 1 FURO DE FIXACAO |  | UN | 1,0000000 | 5.33 | 5.33 | 24.98% | 1.3314 | 6.66
| 88247 | AUXILIAR DE ELETRICISTA COM ENCARGOS COMPLEMENTARES |  | H | 0,3000000 | 18.4 | 5.52 | 24.98% | 1.3789 | 6.9
| 88264 | ELETRICISTA COM ENCARGOS COMPLEMENTARES |  | H | 0,3000000 | 22.78 | 6.834 | 24.98% | 1.7071 | 8.54
[9 empty] | SUBTOTAL | 22.1
13.79 | 72260 | TERMINAL OU CONECTOR DE PRESSAO - PARA CABO 16MM2 - FORNECIMENTO E INSTALACAO | UN
| 1585 | TERMINAL METALICO A PRESSAO PARA 1 CABO DE 16 MM2, COM 1 FURO DE FIXACAO |  | UN | 1,0000000 | 5.33 | 5.33 | 24.98% | 1.3314 | 6.66
| 88247 | AUXILIAR DE ELETRICISTA COM ENCARGOS COMPLEMENTARES |  | H | 0,3000000 | 18.4 | 5.52 | 24.98% | 1.3789 | 6.9
| 88264 | ELETRICISTA COM ENCARGOS COMPLEMENTARES |  | H | 0,3000000 | 22.78 | 6.834 | 24.98% | 1.7071 | 8.54
[9 empty] | SUBTOTAL | 22.1
13.80 | 72261 | TERMINAL OU CONECTOR DE PRESSAO - PARA CABO 25MM2 - FORNECIMENTO E INSTALACAO | UN
| 1587 | TERMINAL METALICO A PRESSAO PARA 1 CABO DE 35 MM2, COM 1 FURO DE FIXACAO |  | UN | 1,0000000 | 6.74 | 6.74 | 24.98% | 1.6837 | 8.42
| 88247 | AUXILIAR DE ELETRICISTA COM ENCARGOS COMPLEMENTARES |  | H | 0,3000000 | 18.4 | 5.52 | 24.98% | 1.3789 | 6.9
| 88264 | ELETRICISTA COM ENCARGOS COMPLEMENTARES |  | H | 0,3000000 | 22.78 | 6.834 | 24.98% | 1.7071 | 8.54
[9 empty] | SUBTOTAL | 23.86
13.81 | 72262 | TERMINAL OU CONECTOR DE PRESSAO - PARA CABO 35MM2 - FORNECIMENTO E INSTALACAO | UN
| 1587 | TERMINAL METALICO A PRESSAO PARA 1 CABO DE 35 MM2, COM 1 FURO DE FIXACAO |  | UN | 1,0000000 | 6.74 | 6.74 | 24.98% | 1.6837 | 8.42
| 88247 | AUXILIAR DE ELETRICISTA COM ENCARGOS COMPLEMENTARES |  | H | 0,3000000 | 18.4 | 5.52 | 24.98% | 1.3789 | 6.9
| 88264 | ELETRICISTA COM ENCARGOS COMPLEMENTARES |  | H | 0,3000000 | 22.78 | 6.834 | 24.98% | 1.7071 | 8.54
[9 empty] | SUBTOTAL | 23.86
13.82 | 72263 | TERMINAL OU CONECTOR DE PRESSAO - PARA CABO 50MM2 - FORNECIMENTO E INSTALACAO | UN
| 1588 | TERMINAL METALICO A PRESSAO PARA 1 CABO DE 50 MM2, COM 1 FURO DE FIXACAO |  | UN | 1,0000000 | 9.25 | 9.25 | 24.98% | 2.3106 | 11.56
| 88247 | AUXILIAR DE ELETRICISTA COM ENCARGOS COMPLEMENTARES |  | H | 0,4000000 | 18.4 | 7.36 | 24.98% | 1.8385 | 9.2
| 88264 | ELETRICISTA COM ENCARGOS COMPLEMENTARES |  | H | 0,4000000 | 22.78 | 9.112 | 24.98% | 2.2762 | 11.39
[9 empty] | SUBTOTAL | 32.15
13.83 | 72264 | TERMINAL OU CONECTOR DE PRESSAO - PARA CABO 70MM2 - FORNECIMENTO E INSTALACAO | UN
| 1589 | TERMINAL METALICO A PRESSAO PARA 1 CABO DE 70 MM2, COM 1 FURO DE FIXACAO |  | UN | 1,0000000 | 9.54 | 9.54 | 24.98% | 2.3831 | 11.92
| 88247 | AUXILIAR DE ELETRICISTA COM ENCARGOS COMPLEMENTARES |  | H | 0,4000000 | 18.4 | 7.36 | 24.98% | 1.8385 | 9.2
| 88264 | ELETRICISTA COM ENCARGOS COMPLEMENTARES |  | H | 0,4000000 | 22.78 | 9.112 | 24.98% | 2.2762 | 11.39
[9 empty] | SUBTOTAL | 32.51
13.84 | 89709 | RALO SIFONADO, PVC, DN 100 X 40 MM, JUNTA SOLDÁVEL, FORNECIDO E INSTALADO EM RAMAL DE DESCARGA OU EM RAMAL DE ESGOTO SANITÁRIO. AF_12/2014
| 122 | ADESIVO PLASTICO PARA PVC, FRASCO COM *850* GR |  | UN | 0,0049000 | 53,86 | 0.26391 | 24.98% | 0.065926 | 0.33
| 11741 | RALO SIFONADO CILINDRICO, PVC, 100 X 40 MM, COM GRELHA REDONDA BRANCA |  | UN | 1,0000000 | 13,12 | 13.12 | 24.98% | 3.2774 | 16.4
| 20083 | SOLUCAO PREPARADORA / LIMPADORA PARA PVC, FRASCO COM 1000 CM3 |  | UN | 0,0075000 | 61,02 | 0.45765 | 24.98% | 0.11432 | 0.57
| 38383 | LIXA D'AGUA EM FOLHA, GRAO 100 |  | UN | 0,0360000 | 1,79 | 0.06444 | 24.98% | 0.016097 | 0.08
| 88248 | AUXILIAR DE ENCANADOR OU BOMBEIRO HIDRÁULICO COM ENCARGOS COMPLEMENTARES |  | H | 0,1652000 | 17,04 | 2.815 | 24.98% | 0.70319 | 3.52
| 88267 | ENCANADOR OU BOMBEIRO HIDRÁULICO COM ENCARGOS COMPLEMENTARES |  | H | 0,1652000 | 21,22 | 3.5055 | 24.98% | 0.87568 | 4.38
[9 empty] | SUBTOTAL | 25.28
13.85 | 89710 | RALO SECO, PVC, DN 100 X 40 MM, JUNTA SOLDÁVEL, FORNECIDO E INSTALADO EM RAMAL DE DESCARGA OU EM RAMAL DE ESGOTO SANITÁRIO. AF_12/2014
| 122 | ADESIVO PLASTICO PARA PVC, FRASCO COM *850* GR |  | UN | 0,0049000 | 53,86 | 0.26391 | 24.98% | 0.065926 | 0.33
| 11739 | RALO SECO CONICO, PVC, 100 X 40 MM, COM GRELHA REDONDA BRANCA |  | UN | 1,0000000 | 10,30 | 10.3 | 24.98% | 2.5729 | 12.87
| 20083 | SOLUCAO PREPARADORA / LIMPADORA PARA PVC, FRASCO COM 1000 CM3 |  | UN | 0,0075000 | 61,02 | 0.45765 | 24.98% | 0.11432 | 0.57
| 38383 | LIXA D'AGUA EM FOLHA, GRAO 100 |  | UN | 0,0360000 | 1,79 | 0.06444 | 24.98% | 0.016097 | 0.08
| 88248 | AUXILIAR DE ENCANADOR OU BOMBEIRO HIDRÁULICO COM ENCARGOS COMPLEMENTARES |  | H | 0,1652000 | 17,04 | 2.815 | 24.98% | 0.70319 | 3.52
| 88267 | ENCANADOR OU BOMBEIRO HIDRÁULICO COM ENCARGOS COMPLEMENTARES |  | H | 0,1652000 | 21,22 | 3.5055 | 24.98% | 0.87568 | 4.38
[9 empty] | SUBTOTAL | 21.75
13.86 | 100848 | VASO SANITÁRIO INFANTIL LOUÇA BRANCA - FORNECIMENTO E INSTALACAO. AF_01/2020
| 4384 | PARAFUSO NIQUELADO COM ACABAMENTO CROMADO PARA FIXAR PECA SANITARIA, INCLUI PORCA CEGA, ARRUELA E BUCHA DE NYLON TAMANHO S-10 |  | UN | 2,0000000 | 24,00 | 48 | 24.98% | 11.9904 | 59.99
| 6138 | ANEL DE VEDACAO, PVC FLEXIVEL, 100 MM, PARA SAIDA DE BACIA / VASO SANITARIO |  | UN | 1,0000000 | 12,59 | 12.59 | 24.98% | 3.145 | 15.73
| 11786 | BACIA SANITARIA (VASO) INFANTIL, SIFONADO, DE LOUCA BRANCA, (SEM ASSENTO) |  | UN | 1,0000000 | 432,89 | 432.89 | 24.98% | 108.1359 | 541.03
| 37329 | REJUNTE EPOXI, QUALQUER COR |  | KG | 0,0881000 | 131,09 | 11.549 | 24.98% | 2.8849 | 14.43
| 88267 | ENCANADOR OU BOMBEIRO HIDRÁULICO COM ENCARGOS COMPLEMENTARES |  | H | 0,4968000 | 21,22 | 10.5421 | 24.98% | 2.6334 | 13.18
| 88316 | SERVENTE COM ENCARGOS COMPLEMENTARES |  | H | 0,3495000 | 17,29 | 6.0429 | 24.98% | 1.5095 | 7.55
[9 empty] | SUBTOTAL | 651.91
13.87 | 100858 | MICTÓRIO SIFONADO LOUÇA BRANCA  PADRÃO MÉDIO  FORNECIMENTO E INSTALAÇÃO. AF_01/2020
| 3146 | FITA VEDA ROSCA EM ROLOS DE 18 MM X 10 M (L X C) |  | UN | 0,0365000 | 3,95 | 0.14417 | 24.98% | 0.036015 | 0.18
| 4351 | PARAFUSO NIQUELADO 3 1/2" COM ACABAMENTO CROMADO PARA FIXAR PECA SANITARIA, INCLUI PORCA CEGA, ARRUELA E BUCHA DE NYLON TAMANHO S-8 |  | UN | 2,0000000 | 17,79 | 35.58 | 24.98% | 8.8879 | 44.47
| 6142 | CONJUNTO DE LIGACAO PARA BACIA SANITARIA AJUSTAVEL, EM PLASTICO BRANCO, COM TUBO, CANOPLA E ESPUDE |  | UN | 1,0000000 | 8,20 | 8.2 | 24.98% | 2.0484 | 10.25
| 10432 | MICTORIO INDICUDUAL, SIFONADO, LOUCA BRANCA, SEM COMPLEMENTOS |  | UN | 1,0000000 | 340,15 | 340.15 | 24.98% | 84.9695 | 425.12
| 21112 | VALVULA DE DESCARGA EM METAL CROMADO PARA MICTORIO COM ACIONAMENTO POR PRESSAO E FECHAMENTO AUTOMATICO |  | UN | 1,0000000 | 285,79 | 285.79 | 24.98% | 71.3903 | 357.18
| 88267 | ENCANADOR OU BOMBEIRO HIDRÁULICO COM ENCARGOS COMPLEMENTARES |  | H | 1,0090000 | 21,22 | 21.411 | 24.98% | 5.3485 | 26.76
| 88316 | SERVENTE COM ENCARGOS COMPLEMENTARES |  | H | 0,3179000 | 17,29 | 5.4965 | 24.98% | 1.373 | 6.87
[9 empty] | SUBTOTAL | 870.83
13.88 | 86876 | TANQUE DE MÁRMORE SINTÉTICO SUSPENSO, 22L OU EQUIVALENTE - FORNECIMENTO E INSTALAÇÃO. AF_12/2013
| 4351 | PARAFUSO NIQUELADO 3 1/2" COM ACABAMENTO CROMADO PARA FIXAR PECA SANITARIA, INCLUI PORCA CEGA, ARRUELA E BUCHA DE NYLON TAMANHO S-8 |  | UN | 4,0000000 | 17,79 | 71.16 | 24.98% | 17.7758 | 88.94
| 11690 | TANQUE SIMPLES EM MARMORE SINTETICO DE FIXAR NA PAREDE, CAPACIDADE *22* L, *60 X 46* CM |  | UN | 1,0000000 | 179,58 | 179.58 | 24.98% | 44.8591 | 224.44
| 37329 | REJUNTE EPOXI, QUALQUER COR |  | KG | 0,0468000 | 131,09 | 6.135 | 24.98% | 1.5325 | 7.67
| 88267 | ENCANADOR OU BOMBEIRO HIDRÁULICO COM ENCARGOS COMPLEMENTARES |  | H | 0,7147000 | 21,22 | 15.1659 | 24.98% | 3.7885 | 18.95
| 88316 | SERVENTE COM ENCARGOS COMPLEMENTARES |  | H | 0,3106000 | 17,29 | 5.3703 | 24.98% | 1.3415 | 6.71
[9 empty] | SUBTOTAL | 346.71
13.89 | 86877 | VÁLVULA EM METAL CROMADO 1.1/2" X 1.1/2" PARA TANQUE OU LAVATÓRIO, COM OU SEM LADRÃO - FORNECIMENTO E INSTALAÇÃO. AF_12/2013
| 3146 | FITA VEDA ROSCA EM ROLOS DE 18 MM X 10 M (L X C) |  | UN | 0,0480000 | 3,95 | 0.1896 | 24.98% | 0.047362 | 0.24
| 37588 | VALVULA DE ESCOAMENTO PARA TANQUE, EM METAL CROMADO, 1.1/2 ", SEM LADRAO, COM TAMPAO PLASTICO |  | UN | 1,0000000 | 65,35 | 65.35 | 24.98% | 16.3244 | 81.67
| 88267 | ENCANADOR OU BOMBEIRO HIDRÁULICO COM ENCARGOS COMPLEMENTARES |  | H | 0,1740000 | 21,22 | 3.6923 | 24.98% | 0.92233 | 4.61
| 88316 | SERVENTE COM ENCARGOS COMPLEMENTARES |  | H | 0,0548000 | 17,29 | 0.94749 | 24.98% | 0.23668 | 1.18
[9 empty] | SUBTOTAL | 87.7
13.90 | 86878 | VÁLVULA EM METAL CROMADO TIPO AMERICANA 3.1/2" X 1.1/2" PARA PIA - FORNECIMENTO E INSTALAÇÃO. AF_12/2013
| 3146 | FITA VEDA ROSCA EM ROLOS DE 18 MM X 10 M (L X C) |  | UN | 0,0480000 | 3,95 | 0.1896 | 24.98% | 0.047362 | 0.24
| 6157 | VALVULA EM METAL CROMADO PARA PIA AMERICANA 3.1/2 X 1.1/2 " |  | UN | 1,0000000 | 70,94 | 70.94 | 24.98% | 17.7208 | 88.66
| 88267 | ENCANADOR OU BOMBEIRO HIDRÁULICO COM ENCARGOS COMPLEMENTARES |  | H | 0,1740000 | 21,22 | 3.6923 | 24.98% | 0.92233 | 4.61
| 88316 | SERVENTE COM ENCARGOS COMPLEMENTARES |  | H | 0,0548000 | 17,29 | 0.94749 | 24.98% | 0.23668 | 1.18
[9 empty] | SUBTOTAL | 94.69
13.91 | 86879 | VÁLVULA EM PLÁSTICO 1" PARA PIA, TANQUE OU LAVATÓRIO, COM OU SEM LADRÃO - FORNECIMENTO E INSTALAÇÃO. AF_12/2013
| 3146 | FITA VEDA ROSCA EM ROLOS DE 18 MM X 10 M (L X C) |  | UN | 0,0332000 | 3,95 | 0.13114 | 24.98% | 0.032759 | 0.16
| 6153 | VALVULA EM PLASTICO BRANCO PARA TANQUE OU LAVATORIO 1 ", SEM UNHO E SEM LADRAO |  | UN | 1,0000000 | 5,29 | 5.29 | 24.98% | 1.3214 | 6.61
| 88267 | ENCANADOR OU BOMBEIRO HIDRÁULICO COM ENCARGOS COMPLEMENTARES |  | H | 0,1232000 | 21,22 | 2.6143 | 24.98% | 0.65305 | 3.27
| 88316 | SERVENTE COM ENCARGOS COMPLEMENTARES |  | H | 0,0388000 | 17,29 | 0.67085 | 24.98% | 0.16758 | 0.84
[9 empty] | SUBTOTAL | 10.88
13.92 | 86882 | SIFÃO DO TIPO GARRAFA/COPO EM PVC 1.1/4 X 1.1/2" - FORNECIMENTO E INSTALAÇÃO. AF_12/2013
| 3146 | FITA VEDA ROSCA EM ROLOS DE 18 MM X 10 M (L X C) |  | UN | 0,0420000 | 3,95 | 0.1659 | 24.98% | 0.041442 | 0.21
| 6146 | SIFAO PLASTICO TIPO COPO PARA TANQUE, 1.1/4 X 1.1/2 " |  | UN | 1,0000000 | 17,30 | 17.3 | 24.98% | 4.3215 | 21.62
| 88267 | ENCANADOR OU BOMBEIRO HIDRÁULICO COM ENCARGOS COMPLEMENTARES |  | H | 0,1356000 | 21,22 | 2.8774 | 24.98% | 0.71878 | 3.6
| 88316 | SERVENTE COM ENCARGOS COMPLEMENTARES |  | H | 0,0427000 | 17,29 | 0.73828 | 24.98% | 0.18442 | 0.92
[9 empty] | SUBTOTAL | 26.35
13.93 | 86883 | SIFÃO DO TIPO FLEXÍVEL EM PVC 1 X 1.1/2 - FORNECIMENTO E INSTALAÇÃO. AF_12/2013
| 3146 | FITA VEDA ROSCA EM ROLOS DE 18 MM X 10 M (L X C) |  | UN | 0,0332000 | 3,95 | 0.13114 | 24.98% | 0.032759 | 0.16
| 44945 | SIFAO / TUBO SINFONADO EXTENSIVEL/SANFONADO, UNIVERSAL/ SIMPLES, ENTRE *50 A 70* CM, DE PLASTICO BRANCO |  | UN | 1,0000000 | 9,00 | 9 | 24.98% | 2.2482 | 11.25
| 88267 | ENCANADOR OU BOMBEIRO HIDRÁULICO COM ENCARGOS COMPLEMENTARES |  | H | 0,0845000 | 21,22 | 1.7931 | 24.98% | 0.44791 | 2.24
| 88316 | SERVENTE COM ENCARGOS COMPLEMENTARES |  | H | 0,0266000 | 17,29 | 0.45991 | 24.98% | 0.11489 | 0.57
[9 empty] | SUBTOTAL | 14.22
13.94 | 86885 | ENGATE FLEXÍVEL EM PLÁSTICO BRANCO, 1/2" X 40CM - FORNECIMENTO E INSTALAÇÃO. AF_12/2013
| 3146 | FITA VEDA ROSCA EM ROLOS DE 18 MM X 10 M (L X C) |  | UN | 0,0210000 | 3,95 | 0.08295 | 24.98% | 0.020721 | 0.1
| 11681 | ENGATE/RABICHO FLEXIVEL PLASTICO (PVC OU ABS) BRANCO 1/2 " X 40 CM |  | UN | 1,0000000 | 6,86 | 6.86 | 24.98% | 1.7136 | 8.57
| 88267 | ENCANADOR OU BOMBEIRO HIDRÁULICO COM ENCARGOS COMPLEMENTARES |  | H | 0,1525000 | 21,22 | 3.236 | 24.98% | 0.80837 | 4.04
| 88316 | SERVENTE COM ENCARGOS COMPLEMENTARES |  | H | 0,0481000 | 17,29 | 0.83165 | 24.98% | 0.20775 | 1.04
[9 empty] | SUBTOTAL | 13.75
13.95 | 86886 | ENGATE FLEXÍVEL EM INOX, 1/2 X 30CM - FORNECIMENTO E INSTALAÇÃO. AF_12/2013
| 3146 | FITA VEDA ROSCA EM ROLOS DE 18 MM X 10 M (L X C) |  | UN | 0,0210000 | 3,95 | 0.08295 | 24.98% | 0.020721 | 0.10367
| 11683 | ENGATE / RABICHO FLEXIVEL INOX 1/2 " X 30 CM |  | UN | 1,0000000 | 47,64 | 47.64 | 24.98% | 11.9005 | 59.54
| 88267 | ENCANADOR OU BOMBEIRO HIDRÁULICO COM ENCARGOS COMPLEMENTARES |  | H | 0,1525000 | 21,22 | 3.236 | 24.98% | 0.80837 | 4.04
| 88316 | SERVENTE COM ENCARGOS COMPLEMENTARES |  | H | 0,0481000 | 17,29 | 0.83165 | 24.98% | 0.20775 | 1.04
[9 empty] | SUBTOTAL | 64.7237
13.96 | 86887 | ENGATE FLEXÍVEL EM INOX, 1/2 X 40CM - FORNECIMENTO E INSTALAÇÃO. AF_12/2013
| 3146 | FITA VEDA ROSCA EM ROLOS DE 18 MM X 10 M (L X C) |  | UN | 0,0210000 | 3,95 | 0.08295 | 24.98% | 0.020721 | 0.1
| 11684 | ENGATE / RABICHO FLEXIVEL INOX 1/2 " X 40 CM |  | UN | 1,0000000 | 52,14 | 52.14 | 24.98% | 13.0246 | 65.16
| 88267 | ENCANADOR OU BOMBEIRO HIDRÁULICO COM ENCARGOS COMPLEMENTARES |  | H | 0,1525000 | 21,22 | 3.236 | 24.98% | 0.80837 | 4.04
| 88316 | SERVENTE COM ENCARGOS COMPLEMENTARES |  | H | 0,0481000 | 17,29 | 0.83165 | 24.98% | 0.20775 | 1.04
[9 empty] | SUBTOTAL | 70.34
13.97 | 86888 | VASO SANITÁRIO SIFONADO COM CAIXA ACOPLADA LOUÇA BRANCA - FORNECIMENTO E INSTALAÇÃO. AF_12/2013
| 4384 | PARAFUSO NIQUELADO COM ACABAMENTO CROMADO PARA FIXAR PECA SANITARIA, INCLUI PORCA CEGA, ARRUELA E BUCHA DE NYLON TAMANHO S-10 |  | UN | 2,0000000 | 24,00 | 48 | 24.98% | 11.9904 | 59.99
| 6138 | ANEL DE VEDACAO, PVC FLEXIVEL, 100 MM, PARA SAIDA DE BACIA / VASO SANITARIO |  | UN | 1,0000000 | 12,59 | 12.59 | 24.98% | 3.145 | 15.73
| 10422 | BACIA SANITARIA (VASO) COM CAIXA ACOPLADA, SIFAO APARENTE, DE LOUCA BRANCA (SEM ASSENTO) |  | UN | 1,0000000 | 365,18 | 365.18 | 24.98% | 91.222 | 456.4
| 37329 | REJUNTE EPOXI, QUALQUER COR |  | KG | 0,0881000 | 131,09 | 11.549 | 24.98% | 2.8849 | 14.43
| 88267 | ENCANADOR OU BOMBEIRO HIDRÁULICO COM ENCARGOS COMPLEMENTARES |  | H | 0,7791000 | 21,22 | 16.5325 | 24.98% | 4.1298 | 20.66
| 88316 | SERVENTE COM ENCARGOS COMPLEMENTARES |  | H | 0,4384000 | 17,29 | 7.5799 | 24.98% | 1.8935 | 9.47
[9 empty] | SUBTOTAL | 576.68
13.98 | 86889 | BANCADA DE GRANITO CINZA POLIDO PARA PIA DE COZINHA 1,50 X 0,60 M - FORNECIMENTO E INSTALAÇÃO. AF_12/2013
| 4823 | MASSA PLASTICA PARA MARMORE/GRANITO |  | KG | 0,5228000 | 40,16 | 20.9956 | 24.98% | 5.2447 | 26.24
| 7568 | BUCHA DE NYLON SEM ABA S10, COM PARAFUSO DE 6,10 X 65 MM EM ACO ZINCADO COM ROSCA SOBERBA, CABECA CHATA E FENDA PHILLIPS |  | UN | 6,0000000 | 0,61 | 3.66 | 24.98% | 0.91427 | 4.57
| 11795 | GRANITO PARA BANCADA, POLIDO, TIPO ANDORINHA/ QUARTZ/ CASTELO/ CORUMBA OU OUTROS EQUIVALENTES DA REGIAO, E= *2,5* CM |  | M2 | 1,0050000 | 732,07 | 735.7303 | 24.98% | 183.7854 | 919.52
| 37329 | REJUNTE EPOXI, QUALQUER COR |  | KG | 0,0211000 | 131,09 | 2.766 | 24.98% | 0.69095 | 3.46
| 37591 | SUPORTE MAO-FRANCESA EM ACO, ABAS IGUAIS 40 CM, CAPACIDADE MINIMA 70 KG, BRANCO |  | UN | 2,0000000 | 26,35 | 52.7 | 24.98% | 13.1645 | 65.86
| 88274 | MARMORISTA/GRANITEIRO COM ENCARGOS COMPLEMENTARES |  | H | 1,4944000 | 21,28 | 31.8008 | 24.98% | 7.9438 | 39.74
| 88316 | SERVENTE COM ENCARGOS COMPLEMENTARES |  | H | 0,9834000 | 17,29 | 17.003 | 24.98% | 4.2473 | 21.25
[9 empty] | SUBTOTAL | 1080.64
13.99 | 86895 | BANCADA DE GRANITO CINZA POLIDO PARA LAVATÓRIO 0,50 X 0,60 M - FORNECIMENTO E INSTALAÇÃO. AF_12/2013
| 4823 | MASSA PLASTICA PARA MARMORE/GRANITO |  | KG | 0,3844000 | 40,16 | 15.4375 | 24.98% | 3.8563 | 19.29
| 7568 | BUCHA DE NYLON SEM ABA S10, COM PARAFUSO DE 6,10 X 65 MM EM ACO ZINCADO COM ROSCA SOBERBA, CABECA CHATA E FENDA PHILLIPS |  | UN | 6,0000000 | 0,61 | 3.66 | 24.98% | 0.91427 | 4.57
| 11795 | GRANITO PARA BANCADA, POLIDO, TIPO ANDORINHA/ QUARTZ/ CASTELO/ CORUMBA OU OUTROS EQUIVALENTES DA REGIAO, E= *2,5* CM |  | M2 | 0,3770000 | 732,07 | 275.9904 | 24.98% | 68.9424 | 344.93
| 37329 | REJUNTE EPOXI, QUALQUER COR |  | KG | 0,0154000 | 131,09 | 2.0188 | 24.98% | 0.50429 | 2.52
| 37590 | SUPORTE MAO-FRANCESA EM ACO, ABAS IGUAIS 30 CM, CAPACIDADE MINIMA 60 KG, BRANCO |  | UN | 2,0000000 | 21,92 | 43.84 | 24.98% | 10.9512 | 54.79
| 88274 | MARMORISTA/GRANITEIRO COM ENCARGOS COMPLEMENTARES |  | H | 1,9209000 | 21,28 | 40.8768 | 24.98% | 10.211 | 51.09
| 88316 | SERVENTE COM ENCARGOS COMPLEMENTARES |  | H | 0,9811000 | 17,29 | 16.9632 | 24.98% | 4.2374 | 21.2
[9 empty] | SUBTOTAL | 498.39
13.100 | 86900 | CUBA DE EMBUTIR DE AÇO INOXIDÁVEL MÉDIA - FORNECIMENTO E INSTALAÇÃO. AF_12/2013
| 1743 | CUBA ACO INOX (AISI 304) DE EMBUTIR COM VALVULA 3 1/2 ", DE *46 X 30 X 12* CM |  | UN | 1,0000000 | 173,40 | 173.4 | 24.98% | 43.3153 | 216.72
| 4823 | MASSA PLASTICA PARA MARMORE/GRANITO |  | KG | 0,2974000 | 40,16 | 11.9436 | 24.98% | 2.9835 | 14.93
| 88274 | MARMORISTA/GRANITEIRO COM ENCARGOS COMPLEMENTARES |  | H | 0,4774000 | 21,28 | 10.1591 | 24.98% | 2.5377 | 12.7
| 88316 | SERVENTE COM ENCARGOS COMPLEMENTARES |  | H | 0,1504000 | 17,29 | 2.6004 | 24.98% | 0.64958 | 3.25
[9 empty] | SUBTOTAL | 247.6
13.101 | 86902 | LAVATÓRIO LOUÇA BRANCA COM COLUNA, *44 X 35,5* CM, PADRÃO POPULAR - FORNECIMENTO E INSTALAÇÃO. AF_12/2013
| 4351 | PARAFUSO NIQUELADO 3 1/2" COM ACABAMENTO CROMADO PARA FIXAR PECA SANITARIA, INCLUI PORCA CEGA, ARRUELA E BUCHA DE NYLON TAMANHO S-8 |  | UN | 6,0000000 | 17,79 | 106.74 | 24.98% | 26.6637 | 133.4
| 36794 | LAVATORIO DE LOUCA BRANCA, COM COLUNA, DIMENSOES *44 X 35* CM (L X C) |  | UN | 1,0000000 | 155,70 | 155.7 | 24.98% | 38.8939 | 194.59
| 37329 | REJUNTE EPOXI, QUALQUER COR |  | KG | 0,0765000 | 131,09 | 10.0284 | 24.98% | 2.5051 | 12.53
| 88267 | ENCANADOR OU BOMBEIRO HIDRÁULICO COM ENCARGOS COMPLEMENTARES |  | H | 0,8788000 | 21,22 | 18.6481 | 24.98% | 4.6583 | 23.31
| 88316 | SERVENTE COM ENCARGOS COMPLEMENTARES |  | H | 0,4443000 | 17,29 | 7.6819 | 24.98% | 1.919 | 9.6
[9 empty] | SUBTOTAL | 373.43
13.102 | 86903 | LAVATÓRIO LOUÇA BRANCA COM COLUNA, 45 X 55CM OU EQUIVALENTE, PADRÃO MÉDIO - FORNECIMENTO E INSTALAÇÃO. AF_12/2013
| 4351 | PARAFUSO NIQUELADO 3 1/2" COM ACABAMENTO CROMADO PARA FIXAR PECA SANITARIA, INCLUI PORCA CEGA, ARRUELA E BUCHA DE NYLON TAMANHO S-8 |  | UN | 6,0000000 | 17,79 | 106.74 | 24.98% | 26.6637 | 133.4
| 10426 | LAVATORIO DE LOUCA BRANCA, COM COLUNA, DIMENSOES *54 X 44* CM (L X C) |  | UN | 1,0000000 | 174,35 | 174.35 | 24.98% | 43.5526 | 217.9
| 37329 | REJUNTE EPOXI, QUALQUER COR |  | KG | 0,0866000 | 131,09 | 11.3524 | 24.98% | 2.8358 | 14.19
| 88267 | ENCANADOR OU BOMBEIRO HIDRÁULICO COM ENCARGOS COMPLEMENTARES |  | H | 1,4667000 | 21,22 | 31.1234 | 24.98% | 7.7746 | 38.9
| 88316 | SERVENTE COM ENCARGOS COMPLEMENTARES |  | H | 0,6517000 | 17,29 | 11.2679 | 24.98% | 2.8147 | 14.08
[9 empty] | SUBTOTAL | 418.47
13.103 | 86904 | LAVATÓRIO LOUÇA BRANCA SUSPENSO, 29,5 X 39CM OU EQUIVALENTE, PADRÃO POPULAR - FORNECIMENTO E INSTALAÇÃO. AF_12/2013
| 4351 | PARAFUSO NIQUELADO 3 1/2" COM ACABAMENTO CROMADO PARA FIXAR PECA SANITARIA, INCLUI PORCA CEGA, ARRUELA E BUCHA DE NYLON TAMANHO S-8 |  | UN | 2,0000000 | 17,79 | 35.58 | 24.98% | 8.8879 | 44.47
| 10425 | LAVATORIO DE LOUCA BRANCA, SUSPENSO (SEM COLUNA), DIMENSOES *40 X 30* CM |  | UN | 1,0000000 | 88,45 | 88.45 | 24.98% | 22.0948 | 110.54
| 37329 | REJUNTE EPOXI, QUALQUER COR |  | KG | 0,0304000 | 131,09 | 3.9851 | 24.98% | 0.99549 | 4.98
| 88267 | ENCANADOR OU BOMBEIRO HIDRÁULICO COM ENCARGOS COMPLEMENTARES |  | H | 0,3870000 | 21,22 | 8.2121 | 24.98% | 2.0514 | 10.26
| 88316 | SERVENTE COM ENCARGOS COMPLEMENTARES |  | H | 0,1886000 | 17,29 | 3.2609 | 24.98% | 0.81457 | 4.08
[9 empty] | SUBTOTAL | 174.33
13.104 | 86906 | TORNEIRA CROMADA DE MESA, 1/2" OU 3/4", PARA LAVATÓRIO, PADRÃO POPULAR - FORNECIMENTO E INSTALAÇÃO. AF_12/2013
| 3146 | FITA VEDA ROSCA EM ROLOS DE 18 MM X 10 M (L X C) |  | UN | 0,0210000 | 3,95 | 0.08295 | 24.98% | 0.020721 | 0.1
| 13415 | TORNEIRA DE MESA/BANCADA, PARA LAVATORIO, FIXA, METALICA CROMADA, PADRAO POPULAR, 1/2 " OU 3/4 " (REF 1193) |  | UN | 1,0000000 | 76,13 | 76.13 | 24.98% | 19.0173 | 95.15
| 88267 | ENCANADOR OU BOMBEIRO HIDRÁULICO COM ENCARGOS COMPLEMENTARES |  | H | 0,0960000 | 21,22 | 2.0371 | 24.98% | 0.50887 | 2.55
| 88316 | SERVENTE COM ENCARGOS COMPLEMENTARES |  | H | 0,0303000 | 17,29 | 0.52389 | 24.98% | 0.13087 | 0.65
[9 empty] | SUBTOTAL | 98.45
13.105 | 86909 | TORNEIRA CROMADA TUBO MÓVEL, DE MESA, 1/2" OU 3/4", PARA PIA DE COZINHA, PADRÃO ALTO - FORNECIMENTO E INSTALAÇÃO. AF_12/2013
| 3146 | FITA VEDA ROSCA EM ROLOS DE 18 MM X 10 M (L X C) |  | UN | 0,0210000 | 3,95 | 0.08295 | 24.98% | 0.020721 | 0.1
| 11772 | TORNEIRA METALICA CROMADA, DE MESA/BANCADA, PARA COZINHA, BICA MOVEL, COM AREJADOR, 1/2 " OU 3/4 " (REF 1167 / 1168) |  | UN | 1,0000000 | 132,26 | 132.26 | 24.98% | 33.0385 | 165.3
| 88267 | ENCANADOR OU BOMBEIRO HIDRÁULICO COM ENCARGOS COMPLEMENTARES |  | H | 0,1667000 | 21,22 | 3.5374 | 24.98% | 0.88364 | 4.42
| 88316 | SERVENTE COM ENCARGOS COMPLEMENTARES |  | H | 0,0525000 | 17,29 | 0.90772 | 24.98% | 0.22675 | 1.13
[9 empty] | SUBTOTAL | 170.95
13.106 | 86910 | TORNEIRA CROMADA TUBO MÓVEL, DE PAREDE, 1/2" OU 3/4", PARA PIA DE COZINHA, PADRÃO MÉDIO - FORNECIMENTO E INSTALAÇÃO. AF_12/2013
| 3146 | FITA VEDA ROSCA EM ROLOS DE 18 MM X 10 M (L X C) |  | UN | 0,0210000 | 3,95 | 0.08295 | 24.98% | 0.020721 | 0.1
| 11773 | TORNEIRA METALICA CROMADA DE PAREDE, PARA COZINHA, BICA MOVEL, COM AREJADOR, 1/2 " OU 3/4 " (REF 1167 / 1168) |  | UN | 1,0000000 | 131,84 | 131.84 | 24.98% | 32.9336 | 164.77
| 88267 | ENCANADOR OU BOMBEIRO HIDRÁULICO COM ENCARGOS COMPLEMENTARES |  | H | 0,1164000 | 21,22 | 2.47 | 24.98% | 0.61701 | 3.09
| 88316 | SERVENTE COM ENCARGOS COMPLEMENTARES |  | H | 0,0367000 | 17,29 | 0.63454 | 24.98% | 0.15851 | 0.79
[9 empty] | SUBTOTAL | 168.75
13.107 | 86911 | TORNEIRA CROMADA LONGA, DE PAREDE, 1/2" OU 3/4", PARA PIA DE COZINHA, PADRÃO POPULAR - FORNECIMENTO E INSTALAÇÃO. AF_12/2013
| 3146 | FITA VEDA ROSCA EM ROLOS DE 18 MM X 10 M (L X C) |  | UN | 0,0210000 | 3,95 | 0.08295 | 24.98% | 0.020721 | 0.1
| 13416 | TORNEIRA METALICA CROMADA, RETA, DE PAREDE, PARA COZINHA, SEM BICO, SEM AREJADOR, PADRAO POPULAR, 1/2 " OU 3/4 " (REF 1158) |  | UN | 1,0000000 | 88,96 | 88.96 | 24.98% | 22.2222 | 111.18
| 88267 | ENCANADOR OU BOMBEIRO HIDRÁULICO COM ENCARGOS COMPLEMENTARES |  | H | 0,1164000 | 21,22 | 2.47 | 24.98% | 0.61701 | 3.09
| 88316 | SERVENTE COM ENCARGOS COMPLEMENTARES |  | H | 0,0367000 | 17,29 | 0.63454 | 24.98% | 0.15851 | 0.79
[9 empty] | SUBTOTAL | 115.16
13.108 | 86913 | TORNEIRA CROMADA 1/2" OU 3/4" PARA TANQUE, PADRÃO POPULAR - FORNECIMENTO E INSTALAÇÃO. AF_12/2013
| 3146 | FITA VEDA ROSCA EM ROLOS DE 18 MM X 10 M (L X C) |  | UN | 0,0210000 | 3,95 | 0.08295 | 24.98% | 0.020721 | 0.1
| 7604 | TORNEIRA METALICA CROMADA PARA TANQUE / JARDIM, SEM BICO , CANO LONGO, DE PAREDE, PADRAO POPULAR / USO GERAL, 1/2 " OU 3/4 " (REF 1126) |  | UN | 1,0000000 | 52,95 | 52.95 | 24.98% | 13.2269 | 66.18
| 88267 | ENCANADOR OU BOMBEIRO HIDRÁULICO COM ENCARGOS COMPLEMENTARES |  | H | 0,1525000 | 21,22 | 3.236 | 24.98% | 0.80837 | 4.04
| 88316 | SERVENTE COM ENCARGOS COMPLEMENTARES |  | H | 0,0481000 | 17,29 | 0.83165 | 24.98% | 0.20775 | 1.04
[9 empty] | SUBTOTAL | 71.36
13.109 | 86914 | TORNEIRA CROMADA 1/2" OU 3/4" PARA TANQUE, PADRÃO MÉDIO - FORNECIMENTO E INSTALAÇÃO. AF_12/2013
| 3146 | FITA VEDA ROSCA EM ROLOS DE 18 MM X 10 M (L X C) |  | UN | 0,0210000 | 3,95 | 0.08295 | 24.98% | 0.020721 | 0.1
| 13417 | TORNEIRA METALICA CROMADA CANO CURTO, SEM BICO, SEM AREJADOR, DE PAREDE, PARA TANQUE E USO GERAL, 1/2 " OU 3/4 " (REF 1143) |  | UN | 1,0000000 | 99,15 | 99.15 | 24.98% | 24.7677 | 123.92
| 88267 | ENCANADOR OU BOMBEIRO HIDRÁULICO COM ENCARGOS COMPLEMENTARES |  | H | 0,1525000 | 21,22 | 3.236 | 24.98% | 0.80837 | 4.04
| 88316 | SERVENTE COM ENCARGOS COMPLEMENTARES |  | H | 0,0481000 | 17,29 | 0.83165 | 24.98% | 0.20775 | 1.04
[9 empty] | SUBTOTAL | 129.1
13.110 | 86931 | VASO SANITÁRIO SIFONADO COM CAIXA ACOPLADA LOUÇA BRANCA, INCLUSO ENGATE FLEXÍVEL EM PLÁSTICO BRANCO, 1/2 X 40CM - FORNECIMENTO E INSTALAÇÃO. AF_12/2013
| 86885 | ENGATE FLEXÍVEL EM PLÁSTICO BRANCO, 1/2 X 40CM - FORNECIMENTO E INSTALAÇÃO. AF_01/2020 |  | UN | 1,0000000 | 11,00 | 11 | 24.98% | 2.7478 | 13.75
| 86888 | VASO SANITÁRIO SIFONADO COM CAIXA ACOPLADA LOUÇA BRANCA - FORNECIMENTO E INSTALAÇÃO. AF_01/2020 |  | UN | 1,0000000 | 461,41 | 461.41 | 24.98% | 115.2602 | 576.67
[9 empty] | SUBTOTAL | 590.42
13.111 | 86932 | VASO SANITÁRIO SIFONADO COM CAIXA ACOPLADA LOUÇA BRANCA - PADRÃO MÉDIO, INCLUSO ENGATE FLEXÍVEL EM METAL CROMADO, 1/2 X 40CM - FORNECIMENTO E INSTALAÇÃO. AF_12/2013
| 86887 | ENGATE FLEXÍVEL EM INOX, 1/2 X 40CM - FORNECIMENTO E INSTALAÇÃO. AF_01/2020 |  | UN | 1,0000000 | 56,28 | 56.28 | 24.98% | 14.0587 | 70.34
| 86888 | VASO SANITÁRIO SIFONADO COM CAIXA ACOPLADA LOUÇA BRANCA - FORNECIMENTO E INSTALAÇÃO. AF_01/2020 |  | UN | 1,0000000 | 461,41 | 461.41 | 24.98% | 115.2602 | 576.67
[9 empty] | SUBTOTAL | 647.01
13.112 | 95545 | SABONETEIRA DE PAREDE EM METAL CROMADO, INCLUSO FIXAÇÃO. AF_01/2020
| 11757 | SABONETEIRA DE PAREDE EM METAL CROMADO |  | UN | 1,0000000 | 69,39 | 69.39 | 24.98% | 17.3336 | 86.72
| 88267 | ENCANADOR OU BOMBEIRO HIDRÁULICO COM ENCARGOS COMPLEMENTARES |  | H | 0,3162000 | 21,22 | 6.7098 | 24.98% | 1.6761 | 8.39
| 88316 | SERVENTE COM ENCARGOS COMPLEMENTARES |  | H | 0,0996000 | 17,29 | 1.7221 | 24.98% | 0.43018 | 2.15
[9 empty] | SUBTOTAL | 97.26
13.113 | 95471 | VASO SANITARIO SIFONADO CONVENCIONAL PARA PCD SEM FURO FRONTAL COM LOUÇA BRANCA SEM ASSENTO - FORNECIMENTO E INSTALAÇÃO. AF_10/2016
| 4384 | PARAFUSO NIQUELADO COM ACABAMENTO CROMADO PARA FIXAR PECA SANITARIA, INCLUI PORCA CEGA, ARRUELA E BUCHA DE NYLON TAMANHO S-10 |  | UN | 2,0000000 | 24,00 | 48 | 24.98% | 11.9904 | 59.99
| 6138 | ANEL DE VEDACAO, PVC FLEXIVEL, 100 MM, PARA SAIDA DE BACIA / VASO SANITARIO |  | UN | 1,0000000 | 12,59 | 12.59 | 24.98% | 3.145 | 15.73
| 36520 | BACIA SANITARIA (VASO) CONVENCIONAL PARA PCD, SEM FURO FRONTAL, DE LOUCA BRANCA (SEM ASSENTO) |  | UN | 1,0000000 | 614,64 | 614.64 | 24.98% | 153.5371 | 768.18
| 37329 | REJUNTE EPOXI, QUALQUER COR |  | KG | 0,0881000 | 131,09 | 11.549 | 24.98% | 2.8849 | 14.43
| 88267 | ENCANADOR OU BOMBEIRO HIDRÁULICO COM ENCARGOS COMPLEMENTARES |  | H | 1,1540000 | 21,22 | 24.4879 | 24.98% | 6.1171 | 30.6
| 88316 | SERVENTE COM ENCARGOS COMPLEMENTARES |  | H | 0,5565000 | 17,29 | 9.6219 | 24.98% | 2.4035 | 12.03
[9 empty] | SUBTOTAL | 900.96
13.114 | 95472 | VASO SANITARIO SIFONADO CONVENCIONAL PARA PCD SEM FURO FRONTAL COM LOUÇA BRANCA SEM ASSENTO, INCLUSO CONJUNTO DE LIGAÇÃO PARA BACIA SANITÁRIA AJUSTÁVEL - FORNECIMENTO E INSTALAÇÃO. AF_10/2016
| 6142 | CONJUNTO DE LIGACAO PARA BACIA SANITARIA AJUSTAVEL, EM PLASTICO BRANCO, COM TUBO, CANOPLA E ESPUDE |  | UN | 1,0000000 | 8,20 | 8.2 | 24.98% | 2.0484 | 10.25
| 95471 | VASO SANITARIO SIFONADO CONVENCIONAL PARA PCD SEM FURO FRONTAL COM LOUÇA BRANCA SEM ASSENTO - FORNECIMENTO E INSTALAÇÃO. AF_01/2020 |  | UN | 1,0000000 | 720,87 | 720.87 | 24.98% | 180.0733 | 900.94
[9 empty] | SUBTOTAL | 911.19
13.115 | 95542 | PORTA TOALHA ROSTO EM METAL CROMADO, TIPO ARGOLA, INCLUSO FIXAÇÃO. AF_10/2016
| 21101 | PORTA TOALHA ROSTO EM METAL CROMADO, TIPO ARGOLA |  | UN | 1,0000000 | 54,38 | 54.38 | 24.98% | 13.5841 | 67.96
| 88267 | ENCANADOR OU BOMBEIRO HIDRÁULICO COM ENCARGOS COMPLEMENTARES |  | H | 0,3162000 | 21,22 | 6.7098 | 24.98% | 1.6761 | 8.39
| 88316 | SERVENTE COM ENCARGOS COMPLEMENTARES |  | H | 0,0996000 | 17,29 | 1.7221 | 24.98% | 0.43018 | 2.15
[9 empty] | SUBTOTAL | 78.5
13.116 | 95543 | PORTA TOALHA BANHO EM METAL CROMADO, TIPO BARRA, INCLUSO FIXAÇÃO. AF_10/2016
| 21102 | PORTA TOALHA BANHO EM METAL CROMADO, TIPO BARRA |  | UN | 1,0000000 | 84,68 | 84.68 | 24.98% | 21.1531 | 105.83
| 88267 | ENCANADOR OU BOMBEIRO HIDRÁULICO COM ENCARGOS COMPLEMENTARES |  | H | 0,6323000 | 21,22 | 13.4174 | 24.98% | 3.3517 | 16.77
| 88316 | SERVENTE COM ENCARGOS COMPLEMENTARES |  | H | 0,1992000 | 17,29 | 3.4442 | 24.98% | 0.86035 | 4.3
[9 empty] | SUBTOTAL | 126.9
13.117 | 95544 | PAPELEIRA DE PAREDE EM METAL CROMADO SEM TAMPA, INCLUSO FIXAÇÃO. AF_10/2016
| 11703 | PAPELEIRA DE PAREDE EM METAL CROMADO SEM TAMPA |  | UN | 1,0000000 | 71,18 | 71.18 | 24.98% | 17.7808 | 88.96
| 88267 | ENCANADOR OU BOMBEIRO HIDRÁULICO COM ENCARGOS COMPLEMENTARES |  | H | 0,3162000 | 21,22 | 6.7098 | 24.98% | 1.6761 | 8.39
| 88316 | SERVENTE COM ENCARGOS COMPLEMENTARES |  | H | 0,0996000 | 17,29 | 1.7221 | 24.98% | 0.43018 | 2.15
[9 empty] | SUBTOTAL | 99.5
13.118 | 95545 | SABONETEIRA DE PAREDE EM METAL CROMADO, INCLUSO FIXAÇÃO. AF_10/2016
| 11757 | SABONETEIRA DE PAREDE EM METAL CROMADO |  | UN | 1,0000000 | 69,39 | 69.39 | 24.98% | 17.3336 | 86.72
| 88267 | ENCANADOR OU BOMBEIRO HIDRÁULICO COM ENCARGOS COMPLEMENTARES |  | H | 0,3162000 | 21,22 | 6.7098 | 24.98% | 1.6761 | 8.39
| 88316 | SERVENTE COM ENCARGOS COMPLEMENTARES |  | H | 0,0996000 | 17,29 | 1.7221 | 24.98% | 0.43018 | 2.15
[9 empty] | SUBTOTAL | 97.26
13.119 | 95546 | KIT DE ACESSORIOS PARA BANHEIRO EM METAL CROMADO, 5 PECAS, INCLUSO FIXAÇÃO. AF_10/2016
| 39398 | KIT DE ACESSORIOS PARA BANHEIRO EM METAL CROMADO, 5 PECAS |  | UN | 1,0000000 | 182,93 | 182.93 | 24.98% | 45.6959 | 228.63
| 88267 | ENCANADOR OU BOMBEIRO HIDRÁULICO COM ENCARGOS COMPLEMENTARES |  | H | 1,8970000 | 21,22 | 40.2543 | 24.98% | 10.0555 | 50.31
| 88316 | SERVENTE COM ENCARGOS COMPLEMENTARES |  | H | 0,5977000 | 17,29 | 10.3342 | 24.98% | 2.5815 | 12.92
[9 empty] | SUBTOTAL | 291.86
13.120 | 89349 | REGISTRO DE PRESSÃO BRUTO, LATÃO, ROSCÁVEL, 1/2", FORNECIDO E INSTALADO EM RAMAL DE ÁGUA. AF_12/2014
| 3148 | FITA VEDA ROSCA EM ROLOS DE 18 MM X 50 M (L X C) |  | UN | 0,0084000 | 14,56 | 0.1223 | 24.98% | 0.030552 | 0.15
| 11752 | REGISTRO PRESSAO BRUTO EM LATAO FORJADO, BITOLA 1/2 " (REF 1400) |  | UN | 1,0000000 | 21,29 | 21.29 | 24.98% | 5.3182 | 26.61
| 88248 | AUXILIAR DE ENCANADOR OU BOMBEIRO HIDRÁULICO COM ENCARGOS COMPLEMENTARES |  | H | 0,0719000 | 17,04 | 1.2252 | 24.98% | 0.30605 | 1.53
| 88267 | ENCANADOR OU BOMBEIRO HIDRÁULICO COM ENCARGOS COMPLEMENTARES |  | H | 0,0719000 | 21,22 | 1.5257 | 24.98% | 0.38112 | 1.91
[9 empty] | SUBTOTAL | 30.2
13.121 | 89351 | REGISTRO DE PRESSÃO BRUTO, ROSCÁVEL, 3/4", FORNECIDO E INSTALADO EM RAMAL DE ÁGUA. AF_12/2014
| 3148 | FITA VEDA ROSCA EM ROLOS DE 18 MM X 50 M (L X C) |  | UN | 0,0106000 | 14,56 | 0.15434 | 24.98% | 0.038553 | 0.19
| 11753 | REGISTRO PRESSAO BRUTO EM LATAO FORJADO, BITOLA 3/4 " (REF 1400) |  | UN | 1,0000000 | 25,42 | 25.42 | 24.98% | 6.3499 | 31.77
| 88248 | AUXILIAR DE ENCANADOR OU BOMBEIRO HIDRÁULICO COM ENCARGOS COMPLEMENTARES |  | H | 0,1102000 | 17,04 | 1.8778 | 24.98% | 0.46908 | 2.35
| 88267 | ENCANADOR OU BOMBEIRO HIDRÁULICO COM ENCARGOS COMPLEMENTARES |  | H | 0,1102000 | 21,22 | 2.3384 | 24.98% | 0.58414 | 2.92
[9 empty] | SUBTOTAL | 37.23
13.121 | 89352 | REGISTRO DE GAVETA BRUTO, LATÃO, ROSCÁVEL, 1/2", FORNECIDO E INSTALADO EM RAMAL DE ÁGUA. AF_12/2014
| 3148 | FITA VEDA ROSCA EM ROLOS DE 18 MM X 50 M (L X C) |  | UN | 0,0084000 | 14,56 | 0.1223 | 24.98% | 0.030552 | 0.15
| 6020 | REGISTRO GAVETA BRUTO EM LATAO FORJADO, BITOLA 1/2 " (REF 1509) |  | UN | 1,0000000 | 30,04 | 30.04 | 24.98% | 7.504 | 37.54
| 88248 | AUXILIAR DE ENCANADOR OU BOMBEIRO HIDRÁULICO COM ENCARGOS COMPLEMENTARES |  | H | 0,0719000 | 17,04 | 1.2252 | 24.98% | 0.30605 | 1.53
| 88267 | ENCANADOR OU BOMBEIRO HIDRÁULICO COM ENCARGOS COMPLEMENTARES |  | H | 0,0719000 | 21,22 | 1.5257 | 24.98% | 0.38112 | 1.91
[9 empty] | SUBTOTAL | 41.13
13.122 | 89353 | REGISTRO DE GAVETA BRUTO, LATÃO, ROSCÁVEL, 3/4", FORNECIDO E INSTALADO EM RAMAL DE ÁGUA. AF_12/2014
| 3148 | FITA VEDA ROSCA EM ROLOS DE 18 MM X 50 M (L X C) |  | UN | 0,0106000 | 14,56 | 0.15434 | 24.98% | 0.038553 | 0.19
| 6016 | REGISTRO GAVETA BRUTO EM LATAO FORJADO, BITOLA 3/4 " (REF 1509) |  | UN | 1,0000000 | 31,69 | 31.69 | 24.98% | 7.9162 | 39.61
| 88248 | AUXILIAR DE ENCANADOR OU BOMBEIRO HIDRÁULICO COM ENCARGOS COMPLEMENTARES |  | H | 0,1102000 | 17,04 | 1.8778 | 24.98% | 0.46908 | 2.35
| 88267 | ENCANADOR OU BOMBEIRO HIDRÁULICO COM ENCARGOS COMPLEMENTARES |  | H | 0,1102000 | 21,22 | 2.3384 | 24.98% | 0.58414 | 2.92
[9 empty] | SUBTOTAL | 45.07
13.123 | 94489 | REGISTRO DE ESFERA, PVC, SOLDÁVEL, DN 25 MM, INSTALADO EM RESERVAÇÃO DE ÁGUA DE EDIFICAÇÃO QUE POSSUA RESERVATÓRIO DE FIBRA/FIBROCIMENTO FORNECIMENTO E INSTALAÇÃO. AF_06/2016
| 11674 | REGISTRO DE ESFERA, PVC, COM VOLANTE, VS, SOLDAVEL, DN 25 MM, COM CORPO DIVIDIDO |  | UN | 1,0000000 | 28,83 | 28.83 | 24.98% | 7.2017 | 36.03
| 20080 | ADESIVO PLASTICO PARA PVC, FRASCO COM 175 GR |  | UN | 0,0400000 | 17,58 | 0.7032 | 24.98% | 0.17566 | 0.88
| 20083 | SOLUCAO PREPARADORA / LIMPADORA PARA PVC, FRASCO COM 1000 CM3 |  | UN | 0,0095000 | 61,02 | 0.57969 | 24.98% | 0.14481 | 0.72
| 38383 | LIXA D'AGUA EM FOLHA, GRAO 100 |  | UN | 0,0080000 | 1,79 | 0.01432 | 24.98% | 0.0035771 | 0.02
| 88248 | AUXILIAR DE ENCANADOR OU BOMBEIRO HIDRÁULICO COM ENCARGOS COMPLEMENTARES |  | H | 0,0795000 | 17,04 | 1.3547 | 24.98% | 0.3384 | 1.69
| 88267 | ENCANADOR OU BOMBEIRO HIDRÁULICO COM ENCARGOS COMPLEMENTARES |  | H | 0,0795000 | 21,22 | 1.687 | 24.98% | 0.42141 | 2.11
[9 empty] | SUBTOTAL | 41.45
13.124 | 94490 | REGISTRO DE ESFERA, PVC, SOLDÁVEL, DN 32 MM, INSTALADO EM RESERVAÇÃO DE ÁGUA DE EDIFICAÇÃO QUE POSSUA RESERVATÓRIO DE FIBRA/FIBROCIMENTO FORNECIMENTO E INSTALAÇÃO. AF_06/2016
| 11675 | REGISTRO DE ESFERA, PVC, COM VOLANTE, VS, SOLDAVEL, DN 32 MM, COM CORPO DIVIDIDO |  | UN | 1,0000000 | 45,78 | 45.78 | 24.98% | 11.4358 | 57.22
| 20080 | ADESIVO PLASTICO PARA PVC, FRASCO COM 175 GR |  | UN | 0,0400000 | 17,58 | 0.7032 | 24.98% | 0.17566 | 0.88
| 20083 | SOLUCAO PREPARADORA / LIMPADORA PARA PVC, FRASCO COM 1000 CM3 |  | UN | 0,0095000 | 61,02 | 0.57969 | 24.98% | 0.14481 | 0.72
| 38383 | LIXA D'AGUA EM FOLHA, GRAO 100 |  | UN | 0,0080000 | 1,79 | 0.01432 | 24.98% | 0.0035771 | 0.02
| 88248 | AUXILIAR DE ENCANADOR OU BOMBEIRO HIDRÁULICO COM ENCARGOS COMPLEMENTARES |  | H | 0,0795000 | 17,04 | 1.3547 | 24.98% | 0.3384 | 1.69
| 88267 | ENCANADOR OU BOMBEIRO HIDRÁULICO COM ENCARGOS COMPLEMENTARES |  | H | 0,0795000 | 21,22 | 1.687 | 24.98% | 0.42141 | 2.11
[9 empty] | SUBTOTAL | 62.64
13.125 | 94491 | REGISTRO DE ESFERA, PVC, SOLDÁVEL, DN 40 MM, INSTALADO EM RESERVAÇÃO DE ÁGUA DE EDIFICAÇÃO QUE POSSUA RESERVATÓRIO DE FIBRA/FIBROCIMENTO FORNECIMENTO E INSTALAÇÃO. AF_06/2016
| 11676 | REGISTRO DE ESFERA, PVC, COM VOLANTE, VS, SOLDAVEL, DN 40 MM, COM CORPO DIVIDIDO |  | UN | 1,0000000 | 61,22 | 61.22 | 24.98% | 15.2928 | 76.51
| 20080 | ADESIVO PLASTICO PARA PVC, FRASCO COM 175 GR |  | UN | 0,0714000 | 17,58 | 1.2552 | 24.98% | 0.31355 | 1.57
| 20083 | SOLUCAO PREPARADORA / LIMPADORA PARA PVC, FRASCO COM 1000 CM3 |  | UN | 0,0180000 | 61,02 | 1.0984 | 24.98% | 0.27437 | 1.37
| 38383 | LIXA D'AGUA EM FOLHA, GRAO 100 |  | UN | 0,0114000 | 1,79 | 0.020406 | 24.98% | 0.0050974 | 0.03
| 88248 | AUXILIAR DE ENCANADOR OU BOMBEIRO HIDRÁULICO COM ENCARGOS COMPLEMENTARES |  | H | 0,1133000 | 17,04 | 1.9306 | 24.98% | 0.48227 | 2.41
| 88267 | ENCANADOR OU BOMBEIRO HIDRÁULICO COM ENCARGOS COMPLEMENTARES |  | H | 0,1133000 | 21,22 | 2.4042 | 24.98% | 0.60058 | 3
[9 empty] | SUBTOTAL | 84.89
13.126 | 94795 | TORNEIRA DE BÓIA REAL, ROSCÁVEL, 1/2", FORNECIDA E INSTALADA EM RESERVAÇÃO DE ÁGUA. AF_06/2016
| 3148 | FITA VEDA ROSCA EM ROLOS DE 18 MM X 50 M (L X C) |  | UN | 0,0042000 | 14,56 | 0.061152 | 24.98% | 0.015276 | 0.08
| 11829 | TORNEIRA DE BOIA CONVENCIONAL PARA CAIXA D'AGUA, AGUA FRIA, 1/2", COM HASTE E TORNEIRA METALICOS E BALAO PLASTICO |  | UN | 1,0000000 | 27,84 | 27.84 | 24.98% | 6.9544 | 34.79
| 88248 | AUXILIAR DE ENCANADOR OU BOMBEIRO HIDRÁULICO COM ENCARGOS COMPLEMENTARES |  | H | 0,1242000 | 17,04 | 2.1164 | 24.98% | 0.52867 | 2.65
| 88267 | ENCANADOR OU BOMBEIRO HIDRÁULICO COM ENCARGOS COMPLEMENTARES |  | H | 0,1242000 | 21,22 | 2.6355 | 24.98% | 0.65835 | 3.29
[9 empty] | SUBTOTAL | 40.81
13.127 | 94796 | TORNEIRA DE BÓIA REAL, ROSCÁVEL, 3/4", FORNECIDA E INSTALADA EM RESERVAÇÃO DE ÁGUA. AF_06/2016
| 3148 | FITA VEDA ROSCA EM ROLOS DE 18 MM X 50 M (L X C) |  | UN | 0,0053000 | 14,56 | 0.077168 | 24.98% | 0.019277 | 0.1
| 11830 | TORNEIRA DE BOIA CONVENCIONAL PARA CAIXA D'AGUA, AGUA FRIA, 3/4", COM HASTE E TORNEIRA METALICOS E BALAO PLASTICO |  | UN | 1,0000000 | 30,07 | 30.07 | 24.98% | 7.5115 | 37.58
| 88248 | AUXILIAR DE ENCANADOR OU BOMBEIRO HIDRÁULICO COM ENCARGOS COMPLEMENTARES |  | H | 0,1904000 | 17,04 | 3.2444 | 24.98% | 0.81046 | 4.05
| 88267 | ENCANADOR OU BOMBEIRO HIDRÁULICO COM ENCARGOS COMPLEMENTARES |  | H | 0,1904000 | 21,22 | 4.0403 | 24.98% | 1.0093 | 5.05
[9 empty] | SUBTOTAL | 46.78
13.128 | 94797 | TORNEIRA DE BÓIA REAL, ROSCÁVEL, 1", FORNECIDA E INSTALADA EM RESERVAÇÃO DE ÁGUA. AF_06/2016
| 3148 | FITA VEDA ROSCA EM ROLOS DE 18 MM X 50 M (L X C) |  | UN | 0,0066000 | 14,56 | 0.096096 | 24.98% | 0.024005 | 0.12
| 11825 | TORNEIRA DE BOIA CONVENCIONAL PARA CAIXA D'AGUA, 1", AGUA FRIA, COM HASTE E TORNEIRA METALICOS E BALAO PLASTICO |  | UN | 1,0000000 | 67,65 | 67.65 | 24.98% | 16.899 | 84.55
| 88248 | AUXILIAR DE ENCANADOR OU BOMBEIRO HIDRÁULICO COM ENCARGOS COMPLEMENTARES |  | H | 0,2565000 | 17,04 | 4.3708 | 24.98% | 1.0918 | 5.46
| 88267 | ENCANADOR OU BOMBEIRO HIDRÁULICO COM ENCARGOS COMPLEMENTARES |  | H | 0,2565000 | 21,22 | 5.4429 | 24.98% | 1.3596 | 6.8
[9 empty] | SUBTOTAL | 96.93
13.129 | 88503 | CAIXA D´ÁGUA EM POLIETILENO, 1000 LITROS, COM ACESSÓRIOS | UN
| 67 | ADAPTADOR PVC ROSCAVEL, COM FLANGES E ANEL DE VEDACAO, 1/2", PARA CAIXA D' AGUA |  | UN | 1,0000000 | 15.62 | 15.62 | 24.98% | 3.9019 | 19.52
| 88 | ADAPTADOR PVC SOLDAVEL, COM FLANGES LIVRES, 32 MM X 1", PARA CAIXA D' AGUA |  | UN | 2,0000000 | 10.42 | 20.84 | 24.98% | 5.2058 | 26.05
| 96 | ADAPTADOR PVC SOLDAVEL, LONGO, COM FLANGE LIVRE, 25 MM X 3/4", PARA CAIXA D' AGUA |  | UN | 1,0000000 | 11.84 | 11.84 | 24.98% | 2.9576 | 14.8
| 119 | ADESIVO PLASTICO PARA PVC, BISNAGA COM 75 GR |  | UN | 0,4000000 | 7 | 2.8 | 24.98% | 0.69944 | 3.5
| 3146 | FITA VEDA ROSCA EM ROLOS DE 18 MM X 10 M (L X C) |  | UN | 0,3000000 | 3.95 | 1.185 | 24.98% | 0.29601 | 1.48
| 3536 | JOELHO PVC, SOLDAVEL, 90 GRAUS, 32 MM, PARA AGUA FRIA PREDIAL |  | UN | 1,0000000 | 2.33 | 2.33 | 24.98% | 0.58203 | 2.91
| 7140 | TE SOLDAVEL, PVC, 90 GRAUS, 32 MM, PARA AGUA FRIA PREDIAL (NBR 5648) |  | UN | 1,0000000 | 3.62 | 3.62 | 24.98% | 0.90428 | 4.52
| 9868 | TUBO PVC, SOLDAVEL, DN 25 MM, AGUA FRIA (NBR-5648) |  | M | 1,5000000 | 3.99 | 5.985 | 24.98% | 1.4951 | 7.48
| 9869 | TUBO PVC, SOLDAVEL, DN 32 MM, AGUA FRIA (NBR-5648) |  | M | 2,0000000 | 8.61 | 17.22 | 24.98% | 4.3016 | 21.52
| 11675 | REGISTRO DE ESFERA, PVC, COM VOLANTE, VS, SOLDAVEL, DN 32 MM, COM CORPO DIVIDIDO |  | UN | 1,0000000 | 45.78 | 45.78 | 24.98% | 11.4358 | 57.22
| 11829 | TORNEIRA METALICA DE BOIA CONVENCIONAL PARA CAIXA D'AGUA, 1/2", COM HASTE METALICA E BALAO PLASTICO |  | UN | 1,0000000 | 27.84 | 27.84 | 24.98% | 6.9544 | 34.79
| 34636 | CAIXA D'AGUA EM POLIETILENO 1000 LITROS, COM TAMPA |  | UN | 1,0000000 | 483 | 483 | 24.98% | 120.6534 | 603.65
| 88248 | AUXILIAR DE ENCANADOR OU BOMBEIRO HIDRÁULICO COM ENCARGOS COMPLEMENTARES |  | H | 7,7000000 | 17.04 | 131.208 | 24.98% | 32.7758 | 163.98
| 88267 | ENCANADOR OU BOMBEIRO HIDRÁULICO COM ENCARGOS COMPLEMENTARES |  | H | 7,7000000 | 21.22 | 163.394 | 24.98% | 40.8158 | 204.21
[9 empty] | SUBTOTAL | 1165.63
13.130 | 88504 | CAIXA D´AGUA EM POLIETILENO, 500 LITROS, COM ACESSÓRIOS | UN
| 67 | ADAPTADOR PVC ROSCAVEL, COM FLANGES E ANEL DE VEDACAO, 1/2", PARA CAIXA D' AGUA | UN | UN | 1,0000000 | 15.62 | 15.62 | 24.98% | 3.9019 | 19.52
| 68 | ADAPTADOR PVC SOLDAVEL, COM FLANGES LIVRES, 32 MM X 1", PARA CAIXA D' AGUA | UN | UN | 2,0000000 | 10.42 | 20.84 | 24.98% | 5.2058 | 26.05
| 87 | ADAPTADOR PVC SOLDAVEL, LONGO, COM FLANGE LIVRE, 25 MM X 3/4", PARA CAIXA D' AGUA | UN | UN | 1,0000000 | 11.84 | 11.84 | 24.98% | 2.9576 | 14.8
| 119 | ADESIVO PLASTICO PARA PVC, BISNAGA COM 75 GR | UN | UN | 0,4000000 | 7 | 2.8 | 24.98% | 0.69944 | 3.5
| 3146 | FITA VEDA ROSCA EM ROLOS DE 18 MM X 10 M (L X C) | UN | UN | 0,3000000 | 3.95 | 1.185 | 24.98% | 0.29601 | 1.48
| 3536 | JOELHO PVC, SOLDAVEL, 90 GRAUS, 32 MM, PARA AGUA FRIA PREDIAL | UN | UN | 1,0000000 | 2.33 | 2.33 | 24.98% | 0.58203 | 2.91
| 7140 | TE SOLDAVEL, PVC, 90 GRAUS, 32 MM, PARA AGUA FRIA PREDIAL (NBR 5648) | UN | UN | 1,0000000 | 3.62 | 3.62 | 24.98% | 0.90428 | 4.52
| 9868 | TUBO PVC, SOLDAVEL, DN 25 MM, AGUA FRIA (NBR-5648) | M | M | 1,5000000 | 3.99 | 5.985 | 24.98% | 1.4951 | 7.48
| 9869 | TUBO PVC, SOLDAVEL, DN 32 MM, AGUA FRIA (NBR-5648) | M | M | 2,0000000 | 8.61 | 17.22 | 24.98% | 4.3016 | 21.52
| 11675 | REGISTRO DE ESFERA, PVC, COM VOLANTE, VS, SOLDAVEL, DN 32 MM, COM CORPO DIVIDIDO | UN | UN | 1,0000000 | 45.78 | 45.78 | 24.98% | 11.4358 | 57.22
| 11829 | TORNEIRA METALICA DE BOIA CONVENCIONAL PARA CAIXA D'AGUA, 1/2", COM HASTE METALICA E BALAO PLASTICO | UN | UN | 1,0000000 | 27.84 | 27.84 | 24.98% | 6.9544 | 34.79
| 34637 | CAIXA D'AGUA EM POLIETILENO 500 LITROS, COM TAMPA | UN | UN | 1,0000000 | 292.09 | 292.09 | 24.98% | 72.9641 | 365.05
| 88248 | AUXILIAR DE ENCANADOR OU BOMBEIRO HIDRÁULICO COM ENCARGOS COMPLEMENTARES | H | H | 7,7000000 | 17.04 | 131.208 | 24.98% | 32.7758 | 163.98
| 88267 | ENCANADOR OU BOMBEIRO HIDRÁULICO COM ENCARGOS COMPLEMENTARES | H | H | 7,7000000 | 21.22 | 163.394 | 24.98% | 40.8158 | 204.21
[9 empty] | SUBTOTAL | 768.03
14.0 |  | COBERTURAS, ISOLAMENTOS E IMPERMEABILIZACAO
14.1 | 72085 | RECOLOCACAO DE RIPAS EM MADEIRAMENTO DE TELHADO, CONSIDERANDO REAPROVEITAMENTO DE MATERIAL | M
| 88239 | AJUDANTE DE CARPINTEIRO COM ENCARGOS COMPLEMENTARES |  | H | 0,0500000 | 17.5 | 0.875 | 24.98% | 0.21857 | 1.09
| 88262 | CARPINTEIRO DE FORMAS COM ENCARGOS COMPLEMENTARES |  | H | 0,0500000 | 21.61 | 1.0805 | 24.98% | 0.26991 | 1.35
[9 empty] | SUBTOTAL | 2.44
14.2 | 72086 | RECOLOCACAO DE MADEIRAMENTO DO TELHADO - CAIBROS, CONSIDERANDO REAPROVEITAMENTO DE MATERIAL | M
| 5061 | PREGO DE ACO POLIDO COM CABECA 18 X 27 (2 1/2 X 10) |  | KG | 0,0100000 | 20.85 | 0.2085 | 24.98% | 0.052083 | 0.26
| 88239 | AJUDANTE DE CARPINTEIRO COM ENCARGOS COMPLEMENTARES |  | H | 0,1500000 | 17.5 | 2.625 | 24.98% | 0.65573 | 3.28
| 88262 | CARPINTEIRO DE FORMAS COM ENCARGOS COMPLEMENTARES |  | H | 0,1500000 | 21.61 | 3.2415 | 24.98% | 0.80973 | 4.05
[9 empty] | SUBTOTAL | 7.33
14.3 | 92259 | INSTALAÇÃO DE TESOURA (INTEIRA OU MEIA), BIAPOIADA, EM MADEIRA NÃO APARELHADA, PARA VÃOS MAIORES OU IGUAIS A 3,0 M E MENORES QUE 6,0 M, INCLUSO IÇAMENTO. AF_12/2015
| 4425 | VIGA NAO APARELHADA *6 X 12* CM, EM MACARANDUBA, ANGELIM OU EQUIVALENTE DA REGIAO - BRUTA |  | M | 9,0000000 | 30,24 | 272.16 | 24.98% | 67.9856 | 340.15
| 5075 | PREGO DE ACO POLIDO COM CABECA 18 X 30 (2 3/4 X 10) |  | KG | 1,1250000 | 21,21 | 23.8613 | 24.98% | 5.9605 | 29.82
| 40552 | PARAFUSO, AUTO ATARRACHANTE, CABECA CHATA, FENDA SIMPLES, 1/4 (6,35 MM) X 25 MM |  | CENTO | 0,0400000 | 49,99 | 1.9996 | 24.98% | 0.4995 | 2.5
| 88239 | AJUDANTE DE CARPINTEIRO COM ENCARGOS COMPLEMENTARES |  | H | 1,5830000 | 17,50 | 27.7025 | 24.98% | 6.9201 | 34.62
| 88262 | CARPINTEIRO DE FORMAS COM ENCARGOS COMPLEMENTARES |  | H | 3,3440000 | 21,61 | 72.2638 | 24.98% | 18.0515 | 90.32
| 93287 | GUINDASTE HIDRÁULICO AUTOPROPELIDO, COM LANÇA TELESCÓPICA 40 M, CAPACIDADE MÁXIMA 60 T, POTÊNCIA 260 KW - CHP DIURNO. AF_03/2016 |  | CHP | 0,1133000 | 322,61 | 36.5517 | 24.98% | 9.1306 | 45.68
| 93288 | GUINDASTE HIDRÁULICO AUTOPROPELIDO, COM LANÇA TELESCÓPICA 40 M, CAPACIDADE MÁXIMA 60 T, POTÊNCIA 260 KW - CHI DIURNO. AF_03/2016 |  | CHI | 0,1570000 | 157,42 | 24.7149 | 24.98% | 6.1738 | 30.89
[9 empty] | SUBTOTAL | 573.98
14.4 | 92541 | TRAMA DE MADEIRA COMPOSTA POR RIPAS, CAIBROS E TERÇAS PARA TELHADOS DE ATÉ 2 ÁGUAS PARA TELHA CERÂMICA CAPA-CANAL, INCLUSO TRANSPORTE VERTICAL. AF_12/2015
| 4408 | RIPA NAO APARELHADA, *1,5 X 5* CM, EM MACARANDUBA, ANGELIM OU EQUIVALENTE DA REGIAO - BRUTA |  | M | 2,5730000 | 2,72 | 6.9986 | 24.98% | 1.7482 | 8.75
| 4425 | VIGA NAO APARELHADA *6 X 12* CM, EM MACARANDUBA, ANGELIM OU EQUIVALENTE DA REGIAO - BRUTA |  | M | 0,7350000 | 30,24 | 22.2264 | 24.98% | 5.5522 | 27.78
| 4430 | CAIBRO NAO APARELHADO *5 X 6* CM, EM MACARANDUBA, ANGELIM OU EQUIVALENTE DA REGIAO - BRUTA |  | M | 2,3360000 | 14,30 | 33.4048 | 24.98% | 8.3445 | 41.75
| 20247 | PREGO DE ACO POLIDO COM CABECA 15 X 15 (1 1/4 X 13) |  | KG | 0,0700000 | 23,48 | 1.6436 | 24.98% | 0.41057 | 2.05
| 39027 | PREGO DE ACO POLIDO COM CABECA 19 X 36 (3 1/4 X 9) |  | KG | 0,0500000 | 21,19 | 1.0595 | 24.98% | 0.26466 | 1.32
| 40568 | PREGO DE ACO POLIDO COM CABECA 22 X 48 (4 1/4 X 5) |  | KG | 0,0300000 | 21,37 | 0.6411 | 24.98% | 0.16015 | 0.8
| 88239 | AJUDANTE DE CARPINTEIRO COM ENCARGOS COMPLEMENTARES |  | H | 0,4020000 | 17,50 | 7.035 | 24.98% | 1.7573 | 8.79
| 88262 | CARPINTEIRO DE FORMAS COM ENCARGOS COMPLEMENTARES |  | H | 0,4000000 | 21,61 | 8.644 | 24.98% | 2.1593 | 10.8
| 93281 | GUINCHO ELÉTRICO DE COLUNA, CAPACIDADE 400 KG, COM MOTO FREIO, MOTOR TRIFÁSICO DE 1,25 CV - CHP DIURNO. AF_03/2016 |  | CHP | 0,0412000 | 17,85 | 0.73542 | 24.98% | 0.18371 | 0.92
| 93282 | GUINCHO ELÉTRICO DE COLUNA, CAPACIDADE 400 KG, COM MOTO FREIO, MOTOR TRIFÁSICO DE 1,25 CV - CHI DIURNO. AF_03/2016 |  | CHI | 0,0571000 | 16,98 | 0.96956 | 24.98% | 0.2422 | 1.21
[9 empty] | SUBTOTAL | 104.17
14.5 | 92542 | TRAMA DE MADEIRA COMPOSTA POR RIPAS, CAIBROS E TERÇAS PARA TELHADOS DE MAIS QUE 2 ÁGUAS PARA TELHA CERÂMICA CAPA-CANAL, INCLUSO TRANSPORTE VERTICAL. AF_12/2015
| 4408 | RIPA NAO APARELHADA, *1,5 X 5* CM, EM MACARANDUBA, ANGELIM OU EQUIVALENTE DA REGIAO - BRUTA |  | M | 2,5890000 | 2,72 | 7.0421 | 24.98% | 1.7591 | 8.8
| 4425 | VIGA NAO APARELHADA *6 X 12* CM, EM MACARANDUBA, ANGELIM OU EQUIVALENTE DA REGIAO - BRUTA |  | M | 1,0170000 | 30,24 | 30.7541 | 24.98% | 7.6824 | 38.44
| 4430 | CAIBRO NAO APARELHADO *5 X 6* CM, EM MACARANDUBA, ANGELIM OU EQUIVALENTE DA REGIAO - BRUTA |  | M | 2,3600000 | 14,30 | 33.748 | 24.98% | 8.4303 | 42.18
| 20247 | PREGO DE ACO POLIDO COM CABECA 15 X 15 (1 1/4 X 13) |  | KG | 0,0700000 | 23,48 | 1.6436 | 24.98% | 0.41057 | 2.05
| 39027 | PREGO DE ACO POLIDO COM CABECA 19 X 36 (3 1/4 X 9) |  | KG | 0,0500000 | 21,19 | 1.0595 | 24.98% | 0.26466 | 1.32
| 40568 | PREGO DE ACO POLIDO COM CABECA 22 X 48 (4 1/4 X 5) |  | KG | 0,0300000 | 21,37 | 0.6411 | 24.98% | 0.16015 | 0.8
| 88239 | AJUDANTE DE CARPINTEIRO COM ENCARGOS COMPLEMENTARES |  | H | 0,4940000 | 17,50 | 8.645 | 24.98% | 2.1595 | 10.8
| 88262 | CARPINTEIRO DE FORMAS COM ENCARGOS COMPLEMENTARES |  | H | 0,6760000 | 21,61 | 14.6084 | 24.98% | 3.6492 | 18.26
| 93281 | GUINCHO ELÉTRICO DE COLUNA, CAPACIDADE 400 KG, COM MOTO FREIO, MOTOR TRIFÁSICO DE 1,25 CV - CHP DIURNO. AF_03/2016 |  | CHP | 0,0435000 | 17,85 | 0.77648 | 24.98% | 0.19396 | 0.97
| 93282 | GUINCHO ELÉTRICO DE COLUNA, CAPACIDADE 400 KG, COM MOTO FREIO, MOTOR TRIFÁSICO DE 1,25 CV - CHI DIURNO. AF_03/2016 |  | CHI | 0,0604000 | 16,98 | 1.0256 | 24.98% | 0.25619 | 1.28
[9 empty] | SUBTOTAL | 124.9
14.6 | 92543 | TRAMA DE MADEIRA COMPOSTA POR TERÇAS PARA TELHADOS DE ATÉ 2 ÁGUAS PARA TELHA ONDULADA DE FIBROCIMENTO, METÁLICA, PLÁSTICA OU TERMOACÚSTICA, INCLUSO TRANSPORTE VERTICAL. AF_12/2015
| 4425 | VIGA NAO APARELHADA *6 X 12* CM, EM MACARANDUBA, ANGELIM OU EQUIVALENTE DA REGIAO - BRUTA |  | M | 0,6340000 | 30,24 | 19.1722 | 24.98% | 4.7892 | 23.96
| 40568 | PREGO DE ACO POLIDO COM CABECA 22 X 48 (4 1/4 X 5) |  | KG | 0,0300000 | 21,37 | 0.6411 | 24.98% | 0.16015 | 0.8
| 88239 | AJUDANTE DE CARPINTEIRO COM ENCARGOS COMPLEMENTARES |  | H | 0,0650000 | 17,50 | 1.1375 | 24.98% | 0.28415 | 1.42
| 88262 | CARPINTEIRO DE FORMAS COM ENCARGOS COMPLEMENTARES |  | H | 0,1180000 | 21,61 | 2.55 | 24.98% | 0.63699 | 3.19
| 93281 | GUINCHO ELÉTRICO DE COLUNA, CAPACIDADE 400 KG, COM MOTO FREIO, MOTOR TRIFÁSICO DE 1,25 CV - CHP DIURNO. AF_03/2016 |  | CHP | 0,0046000 | 17,85 | 0.08211 | 24.98% | 0.020511 | 0.1
| 93282 | GUINCHO ELÉTRICO DE COLUNA, CAPACIDADE 400 KG, COM MOTO FREIO, MOTOR TRIFÁSICO DE 1,25 CV - CHI DIURNO. AF_03/2016 |  | CHI | 0,0064000 | 16,98 | 0.10867 | 24.98% | 0.027146 | 0.14
[9 empty] | SUBTOTAL | 29.61
14.7 | 92545 | FABRICAÇÃO E INSTALAÇÃO DE TESOURA INTEIRA EM MADEIRA NÃO APARELHADA, VÃO DE 3 M, PARA TELHA CERÂMICA OU DE CONCRETO, INCLUSO IÇAMENTO. AF_12/2015
| 4425 | VIGA NAO APARELHADA *6 X 12* CM, EM MACARANDUBA, ANGELIM OU EQUIVALENTE DA REGIAO - BRUTA |  | M | 7,5000000 | 30,24 | 226.8 | 24.98% | 56.6546 | 283.45
| 6193 | TABUA NAO APARELHADA *2,5 X 20* CM, EM MACARANDUBA, ANGELIM OU EQUIVALENTE DA REGIAO - BRUTA |  | M | 3,0000000 | 20,21 | 60.63 | 24.98% | 15.1454 | 75.78
| 21142 | ESTRIBO COM PARAFUSO EM CHAPA DE FERRO FUNDIDO DE 2" X 3/16" X 35 CM, SECAO "U", PARA MADEIRAMENTO DE TELHADO |  | UN | 1,0000000 | 53,03 | 53.03 | 24.98% | 13.2469 | 66.28
| 39027 | PREGO DE ACO POLIDO COM CABECA 19 X 36 (3 1/4 X 9) |  | KG | 0,8250000 | 21,19 | 17.4818 | 24.98% | 4.3669 | 21.85
| 88239 | AJUDANTE DE CARPINTEIRO COM ENCARGOS COMPLEMENTARES |  | H | 1,7290000 | 17,50 | 30.2575 | 24.98% | 7.5583 | 37.82
| 88262 | CARPINTEIRO DE FORMAS COM ENCARGOS COMPLEMENTARES |  | H | 7,4940000 | 21,61 | 161.9453 | 24.98% | 40.4539 | 202.4
| 92259 | INSTALAÇÃO DE TESOURA (INTEIRA OU MEIA), BIAPOIADA, EM MADEIRA NÃO APARELHADA, PARA VÃOS MAIORES OU IGUAIS A 3,0 M E MENORES QUE 6,0 M, INCLUSO IÇAMENTO. AF_07/2019 |  | UN | 1,0000000 | 459,23 | 459.23 | 24.98% | 114.7157 | 573.95
[9 empty] | SUBTOTAL | 1261.53
14.8 | 92546 | FABRICAÇÃO E INSTALAÇÃO DE TESOURA INTEIRA EM MADEIRA NÃO APARELHADA, VÃO DE 4 M, PARA TELHA CERÂMICA OU DE CONCRETO, INCLUSO IÇAMENTO. AF_12/2015
| 4400 | CAIBRO NAO APARELHADO, *6 X 8* CM, EM MACARANDUBA, ANGELIM OU EQUIVALENTE DA REGIAO - BRUTA |  | M | 2,5000000 | 22,76 | 56.9 | 24.98% | 14.2136 | 71.11
| 4425 | VIGA NAO APARELHADA *6 X 12* CM, EM MACARANDUBA, ANGELIM OU EQUIVALENTE DA REGIAO - BRUTA |  | M | 9,5000000 | 30,24 | 287.28 | 24.98% | 71.7625 | 359.04
| 6193 | TABUA NAO APARELHADA *2,5 X 20* CM, EM MACARANDUBA, ANGELIM OU EQUIVALENTE DA REGIAO - BRUTA |  | M | 3,0000000 | 20,21 | 60.63 | 24.98% | 15.1454 | 75.78
| 21142 | ESTRIBO COM PARAFUSO EM CHAPA DE FERRO FUNDIDO DE 2" X 3/16" X 35 CM, SECAO "U", PARA MADEIRAMENTO DE TELHADO |  | UN | 1,0000000 | 53,03 | 53.03 | 24.98% | 13.2469 | 66.28
| 39027 | PREGO DE ACO POLIDO COM CABECA 19 X 36 (3 1/4 X 9) |  | KG | 1,1000000 | 21,19 | 23.309 | 24.98% | 5.8226 | 29.13
| 88239 | AJUDANTE DE CARPINTEIRO COM ENCARGOS COMPLEMENTARES |  | H | 2,5940000 | 17,50 | 45.395 | 24.98% | 11.3397 | 56.73
| 88262 | CARPINTEIRO DE FORMAS COM ENCARGOS COMPLEMENTARES |  | H | 11,2410000 | 21,61 | 242.918 | 24.98% | 60.6809 | 303.6
| 92259 | INSTALAÇÃO DE TESOURA (INTEIRA OU MEIA), BIAPOIADA, EM MADEIRA NÃO APARELHADA, PARA VÃOS MAIORES OU IGUAIS A 3,0 M E MENORES QUE 6,0 M, INCLUSO IÇAMENTO. AF_07/2019 |  | UN | 1,0000000 | 459,23 | 459.23 | 24.98% | 114.7157 | 573.95
[9 empty] | SUBTOTAL | 1535.62
14.9 | 92547 | FABRICAÇÃO E INSTALAÇÃO DE TESOURA INTEIRA EM MADEIRA NÃO APARELHADA, VÃO DE 5 M, PARA TELHA CERÂMICA OU DE CONCRETO, INCLUSO IÇAMENTO. AF_12/2015
| 4400 | CAIBRO NAO APARELHADO, *6 X 8* CM, EM MACARANDUBA, ANGELIM OU EQUIVALENTE DA REGIAO - BRUTA |  | M | 3,0000000 | 22,76 | 68.28 | 24.98% | 17.0563 | 85.34
| 4425 | VIGA NAO APARELHADA *6 X 12* CM, EM MACARANDUBA, ANGELIM OU EQUIVALENTE DA REGIAO - BRUTA |  | M | 11,5000000 | 30,24 | 347.76 | 24.98% | 86.8704 | 434.63
| 6193 | TABUA NAO APARELHADA *2,5 X 20* CM, EM MACARANDUBA, ANGELIM OU EQUIVALENTE DA REGIAO - BRUTA |  | M | 3,0000000 | 20,21 | 60.63 | 24.98% | 15.1454 | 75.78
| 21142 | ESTRIBO COM PARAFUSO EM CHAPA DE FERRO FUNDIDO DE 2" X 3/16" X 35 CM, SECAO "U", PARA MADEIRAMENTO DE TELHADO |  | UN | 1,0000000 | 53,03 | 53.03 | 24.98% | 13.2469 | 66.28
| 39027 | PREGO DE ACO POLIDO COM CABECA 19 X 36 (3 1/4 X 9) |  | KG | 1,3750000 | 21,19 | 29.1363 | 24.98% | 7.2782 | 36.41
| 88239 | AJUDANTE DE CARPINTEIRO COM ENCARGOS COMPLEMENTARES |  | H | 2,5940000 | 17,50 | 45.395 | 24.98% | 11.3397 | 56.73
| 88262 | CARPINTEIRO DE FORMAS COM ENCARGOS COMPLEMENTARES |  | H | 11,2410000 | 21,61 | 242.918 | 24.98% | 60.6809 | 303.6
| 92259 | INSTALAÇÃO DE TESOURA (INTEIRA OU MEIA), BIAPOIADA, EM MADEIRA NÃO APARELHADA, PARA VÃOS MAIORES OU IGUAIS A 3,0 M E MENORES QUE 6,0 M, INCLUSO IÇAMENTO. AF_07/2019 |  | UN | 1,0000000 | 459,23 | 459.23 | 24.98% | 114.7157 | 573.95
[9 empty] | SUBTOTAL | 1632.72
14.10 | 92548 | FABRICAÇÃO E INSTALAÇÃO DE TESOURA INTEIRA EM MADEIRA NÃO APARELHADA, VÃO DE 6 M, PARA TELHA CERÂMICA OU DE CONCRETO, INCLUSO IÇAMENTO. AF_12/2015
| 4400 | CAIBRO NAO APARELHADO, *6 X 8* CM, EM MACARANDUBA, ANGELIM OU EQUIVALENTE DA REGIAO - BRUTA |  | M | 3,5000000 | 22,76 | 79.66 | 24.98% | 19.8991 | 99.56
| 4425 | VIGA NAO APARELHADA *6 X 12* CM, EM MACARANDUBA, ANGELIM OU EQUIVALENTE DA REGIAO - BRUTA |  | M | 14,0000000 | 30,24 | 423.36 | 24.98% | 105.7553 | 529.12
| 6193 | TABUA NAO APARELHADA *2,5 X 20* CM, EM MACARANDUBA, ANGELIM OU EQUIVALENTE DA REGIAO - BRUTA |  | M | 3,0000000 | 20,21 | 60.63 | 24.98% | 15.1454 | 75.78
| 21142 | ESTRIBO COM PARAFUSO EM CHAPA DE FERRO FUNDIDO DE 2" X 3/16" X 35 CM, SECAO "U", PARA MADEIRAMENTO DE TELHADO |  | UN | 1,0000000 | 53,03 | 53.03 | 24.98% | 13.2469 | 66.28
| 39027 | PREGO DE ACO POLIDO COM CABECA 19 X 36 (3 1/4 X 9) |  | KG | 1,6500000 | 21,19 | 34.9635 | 24.98% | 8.7339 | 43.7
| 88239 | AJUDANTE DE CARPINTEIRO COM ENCARGOS COMPLEMENTARES |  | H | 2,5940000 | 17,50 | 45.395 | 24.98% | 11.3397 | 56.73
| 88262 | CARPINTEIRO DE FORMAS COM ENCARGOS COMPLEMENTARES |  | H | 11,2410000 | 21,61 | 242.918 | 24.98% | 60.6809 | 303.6
| 92260 | INSTALAÇÃO DE TESOURA (INTEIRA OU MEIA), BIAPOIADA, EM MADEIRA NÃO APARELHADA, PARA VÃOS MAIORES OU IGUAIS A 6,0 M E MENORES QUE 8,0 M, INCLUSO IÇAMENTO. AF_07/2019 |  | UN | 1,0000000 | 510,50 | 510.5 | 24.98% | 127.5229 | 638.02
[9 empty] | SUBTOTAL | 1812.79
14.11 | 92549 | FABRICAÇÃO E INSTALAÇÃO DE TESOURA INTEIRA EM MADEIRA NÃO APARELHADA, VÃO DE 7 M, PARA TELHA CERÂMICA OU DE CONCRETO, INCLUSO IÇAMENTO. AF_12/2015
| 4400 | CAIBRO NAO APARELHADO, *6 X 8* CM, EM MACARANDUBA, ANGELIM OU EQUIVALENTE DA REGIAO - BRUTA |  | M | 6,0000000 | 22,76 | 136.56 | 24.98% | 34.1127 | 170.67
| 4415 | SARRAFO NAO APARELHADO 2,5 X 5 CM, EM MACARANDUBA, ANGELIM OU EQUIVALENTE DA REGIAO - BRUTA |  | M | 3,5000000 | 5,40 | 18.9 | 24.98% | 4.7212 | 23.62
| 4425 | VIGA NAO APARELHADA *6 X 12* CM, EM MACARANDUBA, ANGELIM OU EQUIVALENTE DA REGIAO - BRUTA |  | M | 16,0000000 | 30,24 | 483.84 | 24.98% | 120.8632 | 604.7
| 6193 | TABUA NAO APARELHADA *2,5 X 20* CM, EM MACARANDUBA, ANGELIM OU EQUIVALENTE DA REGIAO - BRUTA |  | M | 3,0000000 | 20,21 | 60.63 | 24.98% | 15.1454 | 75.78
| 21142 | ESTRIBO COM PARAFUSO EM CHAPA DE FERRO FUNDIDO DE 2" X 3/16" X 35 CM, SECAO "U", PARA MADEIRAMENTO DE TELHADO |  | UN | 1,0000000 | 53,03 | 53.03 | 24.98% | 13.2469 | 66.28
| 39027 | PREGO DE ACO POLIDO COM CABECA 19 X 36 (3 1/4 X 9) |  | KG | 1,9250000 | 21,19 | 40.7908 | 24.98% | 10.1895 | 50.98
| 88239 | AJUDANTE DE CARPINTEIRO COM ENCARGOS COMPLEMENTARES |  | H | 4,3230000 | 17,50 | 75.6525 | 24.98% | 18.898 | 94.55
| 88262 | CARPINTEIRO DE FORMAS COM ENCARGOS COMPLEMENTARES |  | H | 18,7350000 | 21,61 | 404.8633 | 24.98% | 101.1349 | 506
| 92260 | INSTALAÇÃO DE TESOURA (INTEIRA OU MEIA), BIAPOIADA, EM MADEIRA NÃO APARELHADA, PARA VÃOS MAIORES OU IGUAIS A 6,0 M E MENORES QUE 8,0 M, INCLUSO IÇAMENTO. AF_07/2019 |  | UN | 1,0000000 | 510,50 | 510.5 | 24.98% | 127.5229 | 638.02
[9 empty] | SUBTOTAL | 2230.6
14.12 | 92550 | FABRICAÇÃO E INSTALAÇÃO DE TESOURA INTEIRA EM MADEIRA NÃO APARELHADA, VÃO DE 8 M, PARA TELHA CERÂMICA OU DE CONCRETO, INCLUSO IÇAMENTO. AF_12/2015
| 4344 | PARAFUSO FRANCES METRICO ZINCADO, DIAMETRO 12 MM, COMPRIMENTO 150 MM, COM PORCA SEXTAVADA E ARRUELA DE PRESSAO MEDIA |  | UN | 4,0000000 | 21,89 | 87.56 | 24.98% | 21.8725 | 109.43
| 4400 | CAIBRO NAO APARELHADO, *6 X 8* CM, EM MACARANDUBA, ANGELIM OU EQUIVALENTE DA REGIAO - BRUTA |  | M | 6,0000000 | 22,76 | 136.56 | 24.98% | 34.1127 | 170.67
| 4415 | SARRAFO NAO APARELHADO 2,5 X 5 CM, EM MACARANDUBA, ANGELIM OU EQUIVALENTE DA REGIAO - BRUTA |  | M | 4,0000000 | 5,40 | 21.6 | 24.98% | 5.3957 | 27
| 4425 | VIGA NAO APARELHADA *6 X 12* CM, EM MACARANDUBA, ANGELIM OU EQUIVALENTE DA REGIAO - BRUTA |  | M | 10,0000000 | 30,24 | 302.4 | 24.98% | 75.5395 | 377.94
| 4472 | VIGA NAO APARELHADA *6 X 16* CM, EM MACARANDUBA, ANGELIM OU EQUIVALENTE DA REGIAO - BRUTA |  | M | 9,0000000 | 37,78 | 340.02 | 24.98% | 84.937 | 424.96
| 6193 | TABUA NAO APARELHADA *2,5 X 20* CM, EM MACARANDUBA, ANGELIM OU EQUIVALENTE DA REGIAO - BRUTA |  | M | 3,0000000 | 20,21 | 60.63 | 24.98% | 15.1454 | 75.78
| 21142 | ESTRIBO COM PARAFUSO EM CHAPA DE FERRO FUNDIDO DE 2" X 3/16" X 35 CM, SECAO "U", PARA MADEIRAMENTO DE TELHADO |  | UN | 1,0000000 | 53,03 | 53.03 | 24.98% | 13.2469 | 66.28
| 39027 | PREGO DE ACO POLIDO COM CABECA 19 X 36 (3 1/4 X 9) |  | KG | 2,4000000 | 21,19 | 50.856 | 24.98% | 12.7038 | 63.56
| 40623 | CHAPA PARA EMENDA DE VIGA, EM ACO GROSSO, QUALIDADE ESTRUTURAL, BITOLA 3/16 ", E= 4,75 MM, 4 FUROS, LARGURA 45 MM, COMPRIMENTO 500 MM |  | PAR | 1,0000000 | 99,07 | 99.07 | 24.98% | 24.7477 | 123.82
| 88239 | AJUDANTE DE CARPINTEIRO COM ENCARGOS COMPLEMENTARES |  | H | 4,3230000 | 17,50 | 75.6525 | 24.98% | 18.898 | 94.55
| 88262 | CARPINTEIRO DE FORMAS COM ENCARGOS COMPLEMENTARES |  | H | 18,7350000 | 21,61 | 404.8633 | 24.98% | 101.1349 | 506
| 92261 | INSTALAÇÃO DE TESOURA (INTEIRA OU MEIA), BIAPOIADA, EM MADEIRA NÃO APARELHADA, PARA VÃOS MAIORES OU IGUAIS A 8,0 M E MENORES QUE 10,0 M, INCLUSO IÇAMENTO. AF_07/2019 |  | UN | 1,0000000 | 560,20 | 560.2 | 24.98% | 139.938 | 700.14
[9 empty] | SUBTOTAL | 2740.13
14.13 | 72089 | RECOLOCACAO DE TELHAS CERAMICAS TIPO FRANCESA, CONSIDERANDO REAPROVEITAMENTO DE MATERIAL | M2
| 88316 | SERVENTE COM ENCARGOS COMPLEMENTARES |  | H | 0,1000000 | 560,20 | 56.02 | 24.98% | 13.9938 | 70.01
| 88323 | TELHADISTA COM ENCARGOS COMPLEMENTARES |  | H | 0,5000000 | 560,20 | 280.1 | 24.98% | 69.969 | 350.07
[9 empty] | SUBTOTAL | 420.08
14.14 | 94224 | EMBOÇAMENTO COM ARGAMASSA TRAÇO 1:2:9 (CIMENTO, CAL E AREIA). AF_06/2016
| 87337 | ARGAMASSA TRAÇO 1:2:9 (EM VOLUME DE CIMENTO, CAL E AREIA MÉDIA ÚMIDA) PARA EMBOÇO/MASSA ÚNICA/ASSENTAMENTO DE ALVENARIA DE VEDAÇÃO, PREPARO MECÂNICO COM MISTURADOR DE EIXO HORIZONTAL DE 300 KG. AF_08/2019 |  | M3 | 0,0095000 | 477,11 | 4.5325 | 24.98% | 1.1322 | 5.66
| 88316 | SERVENTE COM ENCARGOS COMPLEMENTARES |  | H | 0,4330000 | 17,29 | 7.4866 | 24.98% | 1.8701 | 9.36
| 88323 | TELHADISTA COM ENCARGOS COMPLEMENTARES |  | H | 0,4330000 | 21,41 | 9.2705 | 24.98% | 2.3158 | 11.59
[9 empty] | SUBTOTAL | 26.61
14.15 | 94226 | SUBCOBERTURA COM MANTA PLÁSTICA REVESTIDA POR PELÍCULA DE ALUMÍNO, INCLUSO TRANSPORTE VERTICAL. AF_06/2016
| 42528 | MANTA ALUMINIZADA NAS DUAS FACES, PARA SUBCOBERTURA, E = *2* MM |  | M2 | 1,1800000 | 8,87 | 10.4666 | 24.98% | 2.6146 | 13.08
| 42529 | FITA ADESIVA ALUMINIZADA, PARA INSTALACAO DE MANTAS DE SUBCOBERTURA, L = *5* CM |  | M | 0,8800000 | 1,31 | 1.1528 | 24.98% | 0.28797 | 1.44
| 88316 | SERVENTE COM ENCARGOS COMPLEMENTARES |  | H | 0,1840000 | 17,29 | 3.1814 | 24.98% | 0.7947 | 3.98
| 88323 | TELHADISTA COM ENCARGOS COMPLEMENTARES |  | H | 0,1830000 | 21,41 | 3.918 | 24.98% | 0.97872 | 4.9
| 93281 | GUINCHO ELÉTRICO DE COLUNA, CAPACIDADE 400 KG, COM MOTO FREIO, MOTOR TRIFÁSICO DE 1,25 CV - CHP DIURNO. AF_03/2016 |  | CHP | 0,0001000 | 17,85 | 0.001785 | 24.98% | 0.00044589 | 0
| 93282 | GUINCHO ELÉTRICO DE COLUNA, CAPACIDADE 400 KG, COM MOTO FREIO, MOTOR TRIFÁSICO DE 1,25 CV - CHI DIURNO. AF_03/2016 |  | CHI | 0,0002000 | 16,98 | 0.003396 | 24.98% | 0.00084832 | 0
[9 empty] | SUBTOTAL | 23.4
14.16 | 94232 | AMARRAÇÃO DE TELHAS CERÂMICAS OU DE CONCRETO. AF_06/2016
| 345 | ARAME GALVANIZADO 18 BWG, D = 1,24MM (0,009 KG/M) |  | KG | 0,0040000 | 25,81 | 0.10324 | 24.98% | 0.025789 | 0.13
| 88323 | TELHADISTA COM ENCARGOS COMPLEMENTARES |  | H | 0,1030000 | 21,41 | 2.2052 | 24.98% | 0.55087 | 2.76
[9 empty] | SUBTOTAL | 2.89
14.17 | 94445 | TELHAMENTO COM TELHA CERÂMICA CAPA-CANAL, TIPO PLAN, COM ATÉ 2 ÁGUAS, INCLUSO TRANSPORTE VERTICAL. AF_06/2016
| 7173 | TELHA DE BARRO / CERAMICA, NAO ESMALTADA, TIPO COLONIAL, CANAL, PLAN, PAULISTA, COMPRIMENTO DE *44 A 50* CM, RENDIMENTO DE COBERTURA DE *26* TELHAS/M2 |  | MIL | 0,0275000 | 1.035,00 | 28.4625 | 24.98% | 7.1099 | 35.57
| 88316 | SERVENTE COM ENCARGOS COMPLEMENTARES |  | H | 0,3990000 | 17,29 | 6.8987 | 24.98% | 1.7233 | 8.62
| 88323 | TELHADISTA COM ENCARGOS COMPLEMENTARES |  | H | 0,1330000 | 21,41 | 2.8475 | 24.98% | 0.71131 | 3.56
| 93281 | GUINCHO ELÉTRICO DE COLUNA, CAPACIDADE 400 KG, COM MOTO FREIO, MOTOR TRIFÁSICO DE 1,25 CV - CHP DIURNO. AF_03/2016 |  | CHP | 0,0372000 | 17,85 | 0.66402 | 24.98% | 0.16587 | 0.83
| 93282 | GUINCHO ELÉTRICO DE COLUNA, CAPACIDADE 400 KG, COM MOTO FREIO, MOTOR TRIFÁSICO DE 1,25 CV - CHI DIURNO. AF_03/2016 |  | CHI | 0,0516000 | 16,98 | 0.87617 | 24.98% | 0.21887 | 1.1
[9 empty] | SUBTOTAL | 49.68
14.18 | 94446 | TELHAMENTO COM TELHA CERÂMICA CAPA-CANAL, TIPO PLAN, COM MAIS DE 2 ÁGUAS, INCLUSO TRANSPORTE VERTICAL. AF_06/2016
| 7173 | TELHA DE BARRO / CERAMICA, NAO ESMALTADA, TIPO COLONIAL, CANAL, PLAN, PAULISTA, COMPRIMENTO DE *44 A 50* CM, RENDIMENTO DE COBERTURA DE *26* TELHAS/M2 |  | MIL | 0,0275000 | 1.035,00 | 28.4625 | 24.98% | 7.1099 | 35.57
| 88316 | SERVENTE COM ENCARGOS COMPLEMENTARES |  | H | 0,5210000 | 17,29 | 9.0081 | 24.98% | 2.2502 | 11.26
| 88323 | TELHADISTA COM ENCARGOS COMPLEMENTARES |  | H | 0,2540000 | 21,41 | 5.4381 | 24.98% | 1.3584 | 6.8
| 93281 | GUINCHO ELÉTRICO DE COLUNA, CAPACIDADE 400 KG, COM MOTO FREIO, MOTOR TRIFÁSICO DE 1,25 CV - CHP DIURNO. AF_03/2016 |  | CHP | 0,0372000 | 17,85 | 0.66402 | 24.98% | 0.16587 | 0.83
| 93282 | GUINCHO ELÉTRICO DE COLUNA, CAPACIDADE 400 KG, COM MOTO FREIO, MOTOR TRIFÁSICO DE 1,25 CV - CHI DIURNO. AF_03/2016 |  | CHI | 0,0516000 | 16,98 | 0.87617 | 24.98% | 0.21887 | 1.1
[9 empty] | SUBTOTAL | 55.56
14.19 | 94210 | TELHAMENTO COM TELHA ONDULADA DE FIBROCIMENTO E = 6 MM, COM RECOBRIMENTO LATERAL DE 1 1/4 DE ONDA PARA TELHADO COM INCLINAÇÃO MÁXIMA DE 10°, COM ATÉ 2 ÁGUAS, INCLUSO IÇAMENTO. AF_06/2016
| 1607 | CONJUNTO ARRUELAS DE VEDACAO 5/16" PARA TELHA FIBROCIMENTO (UMA ARRUELA METALICA E UMA ARRUELA PVC - CONICAS) |  | CJ | 1,2600000 | 0,42 | 0.5292 | 24.98% | 0.13219 | 0.66
| 4302 | PARAFUSO ZINCADO ROSCA SOBERBA, CABECA SEXTAVADA, 5/16 " X 250 MM, PARA FIXACAO DE TELHA EM MADEIRA |  | UN | 1,2600000 | 6,42 | 8.0892 | 24.98% | 2.0207 | 10.11
| 7194 | TELHA DE FIBROCIMENTO ONDULADA E = 6 MM, DE 2,44 X 1,10 M (SEM AMIANTO) |  | M2 | 1,3570000 | 38,27 | 51.9324 | 24.98% | 12.9727 | 64.91
| 88316 | SERVENTE COM ENCARGOS COMPLEMENTARES |  | H | 0,1660000 | 17,29 | 2.8701 | 24.98% | 0.71696 | 3.59
| 88323 | TELHADISTA COM ENCARGOS COMPLEMENTARES |  | H | 0,1280000 | 21,41 | 2.7405 | 24.98% | 0.68457 | 3.43
| 93281 | GUINCHO ELÉTRICO DE COLUNA, CAPACIDADE 400 KG, COM MOTO FREIO, MOTOR TRIFÁSICO DE 1,25 CV - CHP DIURNO. AF_03/2016 |  | CHP | 0,0053000 | 17,85 | 0.094605 | 24.98% | 0.023632 | 0.12
| 93282 | GUINCHO ELÉTRICO DE COLUNA, CAPACIDADE 400 KG, COM MOTO FREIO, MOTOR TRIFÁSICO DE 1,25 CV - CHI DIURNO. AF_03/2016 |  | CHI | 0,0073000 | 16,98 | 0.12395 | 24.98% | 0.030964 | 0.15
[9 empty] | SUBTOTAL | 82.97
14.20 | 94219 | CUMEEIRA E ESPIGÃO PARA TELHA CERÂMICA EMBOÇADA COM ARGAMASSA TRAÇO 1:2:9 (CIMENTO, CAL E AREIA), PARA TELHADOS COM MAIS DE 2 ÁGUAS, INCLUSO TRANSPORTE VERTICAL. AF_06/2016
| 7181 | CUMEEIRA PARA TELHA CERAMICA, COMPRIMENTO DE *41* CM, RENDIMENTO DE *3* TELHAS/M |  | UN | 3,0000000 | 2,68 | 8.04 | 24.98% | 2.0084 | 10.05
| 87337 | ARGAMASSA TRAÇO 1:2:9 (EM VOLUME DE CIMENTO, CAL E AREIA MÉDIA ÚMIDA) PARA EMBOÇO/MASSA ÚNICA/ASSENTAMENTO DE ALVENARIA DE VEDAÇÃO, PREPARO MECÂNICO COM MISTURADOR DE EIXO HORIZONTAL DE 300 KG. AF_08/2019 |  | M3 | 0,0117000 | 477,11 | 5.5822 | 24.98% | 1.3944 | 6.98
| 88316 | SERVENTE COM ENCARGOS COMPLEMENTARES |  | H | 0,3500000 | 17,29 | 6.0515 | 24.98% | 1.5117 | 7.56
| 88323 | TELHADISTA COM ENCARGOS COMPLEMENTARES |  | H | 0,3050000 | 21,41 | 6.5301 | 24.98% | 1.6312 | 8.16
| 93281 | GUINCHO ELÉTRICO DE COLUNA, CAPACIDADE 400 KG, COM MOTO FREIO, MOTOR TRIFÁSICO DE 1,25 CV - CHP DIURNO. AF_03/2016 |  | CHP | 0,0063000 | 17,85 | 0.11246 | 24.98% | 0.028091 | 0.14
| 93282 | GUINCHO ELÉTRICO DE COLUNA, CAPACIDADE 400 KG, COM MOTO FREIO, MOTOR TRIFÁSICO DE 1,25 CV - CHI DIURNO. AF_03/2016 |  | CHI | 0,0087000 | 16,98 | 0.14773 | 24.98% | 0.036902 | 0.18
[9 empty] | SUBTOTAL | 33.07
14.21 | 94223 | CUMEEIRA PARA TELHA DE FIBROCIMENTO ONDULADA E = 6 MM, INCLUSO ACESSÓRIOS DE FIXAÇÃO E IÇAMENTO. AF_06/2016
| 1607 | CONJUNTO ARRUELAS DE VEDACAO 5/16" PARA TELHA FIBROCIMENTO (UMA ARRUELA METALICA E UMA ARRUELA PVC - CONICAS) |  | CJ | 4,2000000 | 0,42 | 1.764 | 24.98% | 0.44065 | 2.2
| 4302 | PARAFUSO ZINCADO ROSCA SOBERBA, CABECA SEXTAVADA, 5/16 " X 250 MM, PARA FIXACAO DE TELHA EM MADEIRA |  | UN | 4,2000000 | 6,42 | 26.964 | 24.98% | 6.7356 | 33.7
| 7219 | CUMEEIRA UNIVERSAL PARA TELHA ONDULADA DE FIBROCIMENTO, E = 6 MM, ABA 210 MM, COMPRIMENTO 1100 MM (SEM AMIANTO) |  | UN | 1,0290000 | 80,94 | 83.2873 | 24.98% | 20.8052 | 104.09
| 88316 | SERVENTE COM ENCARGOS COMPLEMENTARES |  | H | 0,0730000 | 17,29 | 1.2622 | 24.98% | 0.31529 | 1.58
| 88323 | TELHADISTA COM ENCARGOS COMPLEMENTARES |  | H | 0,0600000 | 21,41 | 1.2846 | 24.98% | 0.32089 | 1.61
| 93281 | GUINCHO ELÉTRICO DE COLUNA, CAPACIDADE 400 KG, COM MOTO FREIO, MOTOR TRIFÁSICO DE 1,25 CV - CHP DIURNO. AF_03/2016 |  | CHP | 0,0018000 | 17,85 | 0.03213 | 24.98% | 0.0080261 | 0.04
| 93282 | GUINCHO ELÉTRICO DE COLUNA, CAPACIDADE 400 KG, COM MOTO FREIO, MOTOR TRIFÁSICO DE 1,25 CV - CHI DIURNO. AF_03/2016 |  | CHI | 0,0026000 | 16,98 | 0.044148 | 24.98% | 0.011028 | 0.06
[9 empty] | SUBTOTAL | 143.28
14.22 | 100434 | CALHA DE BEIRAL, SEMICIRCULAR DE PVC, DIAMETRO 125 MM, INCLUINDO CABECEIRAS, EMENDAS, BOCAIS, SUPORTES E VEDAÇÕES, EXCLUINDO CONDUTORES, INCLUSO TRANSPORTE VERTICAL. AF_07/2019
| 11054 | PARAFUSO ROSCA SOBERBA ZINCADO CABECA CHATA FENDA SIMPLES 3,2 X 20 MM (3/4 ") |  | UN | 3,0000000 | 0,08 | 0.24 | 24.98% | 0.059952 | 0.3
| 12614 | BOCAL PVC, PARA CALHA PLUVIAL, DIAMETRO DA SAIDA ENTRE *75 E 120* MM, PARA DRENAGEM PLUVIAL PREDIAL |  | UN | 0,3300000 | 50,97 | 16.8201 | 24.98% | 4.2017 | 21.02
| 12616 | CABECEIRA DIREITA OU ESQUERDA, PVC, PARA CALHA PLUVIAL, DIAMETRO ENTRE *119 E 170* MM, PARA DRENAGEM PLUVIAL PREDIAL |  | UN | 0,2200000 | 15,46 | 3.4012 | 24.98% | 0.84962 | 4.25
| 12618 | CALHA / PERFIL PLUVIAL DE PVC, DIAMETRO ENTRE *119 E 170* MM, COMPRIMENTO DE 3 M, PARA DRENAGEM PLUVIAL PREDIAL |  | UN | 0,3500000 | 157,75 | 55.2125 | 24.98% | 13.7921 | 69
| 12624 | EMENDA PARA CALHA PLUVIAL, PVC, DIAMETRO ENTRE 119 E 170 MM, PARA DRENAGEM PLUVIAL PREDIAL |  | UN | 0,2200000 | 30,29 | 6.6638 | 24.98% | 1.6646 | 8.33
| 12626 | SUPORTE METALICO PARA CALHA PLUVIAL, ZINCADO, DOBRADO, DIAMETRO ENTRE 119 E 170 MM, PARA DRENAGEM PLUVIAL PREDIAL |  | UN | 1,5500000 | 38,58 | 59.799 | 24.98% | 14.9378 | 74.74
| 12627 | VEDACAO DE CALHA, EM BORRACHA COR PRETA, MEDIDA ENTRE 119 E 170 MM, PARA DRENAGEM PLUVIAL PREDIAL |  | UN | 0,4400000 | 1,21 | 0.5324 | 24.98% | 0.13299 | 0.67
| 88316 | SERVENTE COM ENCARGOS COMPLEMENTARES |  | H | 0,2500000 | 17,29 | 4.3225 | 24.98% | 1.0798 | 5.4
| 88323 | TELHADISTA COM ENCARGOS COMPLEMENTARES |  | H | 0,1560000 | 21,41 | 3.34 | 24.98% | 0.83432 | 4.17
| 93281 | GUINCHO ELÉTRICO DE COLUNA, CAPACIDADE 400 KG, COM MOTO FREIO, MOTOR TRIFÁSICO DE 1,25 CV - CHP DIURNO. AF_03/2016 |  | CHP | 0,0132000 | 17,85 | 0.23562 | 24.98% | 0.058858 | 0.29
| 93282 | GUINCHO ELÉTRICO DE COLUNA, CAPACIDADE 400 KG, COM MOTO FREIO, MOTOR TRIFÁSICO DE 1,25 CV - CHI DIURNO. AF_03/2016 |  | CHI | 0,0183000 | 16,98 | 0.31073 | 24.98% | 0.077621 | 0.39
[9 empty] | SUBTOTAL | 188.56
14.23 | 94227 | CALHA EM CHAPA DE AÇO GALVANIZADO NÚMERO 24, DESENVOLVIMENTO DE 33 CM, INCLUSO TRANSPORTE VERTICAL. AF_06/2016
| 142 | SELANTE ELASTICO MONOCOMPONENTE A BASE DE POLIURETANO (PU) PARA JUNTAS DIVERSAS |  | 310ML | 0,0530000 | 44,89 | 2.3792 | 24.98% | 0.59432 | 2.97
| 5061 | PREGO DE ACO POLIDO COM CABECA 18 X 27 (2 1/2 X 10) |  | KG | 0,0080000 | 20,85 | 0.1668 | 24.98% | 0.041667 | 0.21
| 5104 | REBITE DE ALUMINIO VAZADO DE REPUXO, 3,2 X 8 MM (1KG = 1025 UNIDADES) |  | KG | 0,0016000 | 64,51 | 0.10322 | 24.98% | 0.025783 | 0.13
| 13388 | SOLDA EM BARRA DE ESTANHO-CHUMBO 50/50 |  | KG | 0,0590000 | 142,97 | 8.4352 | 24.98% | 2.1071 | 10.54
| 40782 | CALHA QUADRADA DE CHAPA DE ACO GALVANIZADA NUM 24, CORTE 33 CM |  | M | 1,0500000 | 35,21 | 36.9705 | 24.98% | 9.2352 | 46.21
| 88316 | SERVENTE COM ENCARGOS COMPLEMENTARES |  | H | 0,2820000 | 17,29 | 4.8758 | 24.98% | 1.218 | 6.09
| 88323 | TELHADISTA COM ENCARGOS COMPLEMENTARES |  | H | 0,1880000 | 21,41 | 4.0251 | 24.98% | 1.0055 | 5.03
| 93281 | GUINCHO ELÉTRICO DE COLUNA, CAPACIDADE 400 KG, COM MOTO FREIO, MOTOR TRIFÁSICO DE 1,25 CV - CHP DIURNO. AF_03/2016 |  | CHP | 0,0132000 | 17,85 | 0.23562 | 24.98% | 0.058858 | 0.29
| 93282 | GUINCHO ELÉTRICO DE COLUNA, CAPACIDADE 400 KG, COM MOTO FREIO, MOTOR TRIFÁSICO DE 1,25 CV - CHI DIURNO. AF_03/2016 |  | CHI | 0,0183000 | 16,98 | 0.31073 | 24.98% | 0.077621 | 0.39
[9 empty] | SUBTOTAL | 71.86
14.24 | 94228 | CALHA EM CHAPA DE AÇO GALVANIZADO NÚMERO 24, DESENVOLVIMENTO DE 50 CM, INCLUSO TRANSPORTE VERTICAL. AF_06/2016
| 142 | SELANTE ELASTICO MONOCOMPONENTE A BASE DE POLIURETANO (PU) PARA JUNTAS DIVERSAS |  | 310ML | 0,0810000 | 44,89 | 3.6361 | 24.98% | 0.9083 | 4.54
| 5061 | PREGO DE ACO POLIDO COM CABECA 18 X 27 (2 1/2 X 10) |  | KG | 0,0130000 | 20,85 | 0.27105 | 24.98% | 0.067708 | 0.34
| 5104 | REBITE DE ALUMINIO VAZADO DE REPUXO, 3,2 X 8 MM (1KG = 1025 UNIDADES) |  | KG | 0,0024000 | 64,51 | 0.15482 | 24.98% | 0.038675 | 0.19
| 13388 | SOLDA EM BARRA DE ESTANHO-CHUMBO 50/50 |  | KG | 0,0900000 | 142,97 | 12.8673 | 24.98% | 3.2143 | 16.08
| 40783 | CALHA QUADRADA DE CHAPA DE ACO GALVANIZADA NUM 24, CORTE 50 CM |  | M | 1,0500000 | 45,87 | 48.1635 | 24.98% | 12.0312 | 60.19
| 88316 | SERVENTE COM ENCARGOS COMPLEMENTARES |  | H | 0,3710000 | 17,29 | 6.4146 | 24.98% | 1.6024 | 8.02
| 88323 | TELHADISTA COM ENCARGOS COMPLEMENTARES |  | H | 0,2770000 | 21,41 | 5.9306 | 24.98% | 1.4815 | 7.41
| 93281 | GUINCHO ELÉTRICO DE COLUNA, CAPACIDADE 400 KG, COM MOTO FREIO, MOTOR TRIFÁSICO DE 1,25 CV - CHP DIURNO. AF_03/2016 |  | CHP | 0,0132000 | 17,85 | 0.23562 | 24.98% | 0.058858 | 0.29
| 93282 | GUINCHO ELÉTRICO DE COLUNA, CAPACIDADE 400 KG, COM MOTO FREIO, MOTOR TRIFÁSICO DE 1,25 CV - CHI DIURNO. AF_03/2016 |  | CHI | 0,0183000 | 16,98 | 0.31073 | 24.98% | 0.077621 | 0.39
[9 empty] | SUBTOTAL | 97.45
14.25 | 94231 | RUFO EM CHAPA DE AÇO GALVANIZADO NÚMERO 24, CORTE DE 25 CM, INCLUSO TRANSPORTE VERTICAL. AF_06/2016
| 142 | SELANTE ELASTICO MONOCOMPONENTE A BASE DE POLIURETANO (PU) PARA JUNTAS DIVERSAS |  | 310ML | 0,1980000 | 44,89 | 8.8882 | 24.98% | 2.2203 | 11.11
| 5061 | PREGO DE ACO POLIDO COM CABECA 18 X 27 (2 1/2 X 10) |  | KG | 0,0060000 | 20,85 | 0.1251 | 24.98% | 0.03125 | 0.16
| 5104 | REBITE DE ALUMINIO VAZADO DE REPUXO, 3,2 X 8 MM (1KG = 1025 UNIDADES) |  | KG | 0,0012000 | 64,51 | 0.077412 | 24.98% | 0.019338 | 0.1
| 13388 | SOLDA EM BARRA DE ESTANHO-CHUMBO 50/50 |  | KG | 0,0450000 | 142,97 | 6.4337 | 24.98% | 1.6071 | 8.04
| 40873 | RUFO INTERNO/EXTERNO DE CHAPA DE ACO GALVANIZADA NUM 24, CORTE 25 CM |  | M | 1,0500000 | 25,46 | 26.733 | 24.98% | 6.6779 | 33.41
| 88316 | SERVENTE COM ENCARGOS COMPLEMENTARES |  | H | 0,2070000 | 17,29 | 3.579 | 24.98% | 0.89404 | 4.47
| 88323 | TELHADISTA COM ENCARGOS COMPLEMENTARES |  | H | 0,1120000 | 21,41 | 2.3979 | 24.98% | 0.599 | 3
| 93281 | GUINCHO ELÉTRICO DE COLUNA, CAPACIDADE 400 KG, COM MOTO FREIO, MOTOR TRIFÁSICO DE 1,25 CV - CHP DIURNO. AF_03/2016 |  | CHP | 0,0132000 | 17,85 | 0.23562 | 24.98% | 0.058858 | 0.29
| 93282 | GUINCHO ELÉTRICO DE COLUNA, CAPACIDADE 400 KG, COM MOTO FREIO, MOTOR TRIFÁSICO DE 1,25 CV - CHI DIURNO. AF_03/2016 |  | CHI | 0,0183000 | 16,98 | 0.31073 | 24.98% | 0.077621 | 0.39
[9 empty] | SUBTOTAL | 60.97
14.26 | 100435 | RUFO EM FIBROCIMENTO PARA TELHA ONDULADA E = 6 MM, ABA DE 26 CM, INCLUSO TRANSPORTE VERTICAL, EXCETO CONTRARRUFO. AF_07/2019
| 7237 | RUFO PARA TELHA ONDULADA DE FIBROCIMENTO, E = 6 MM, ABA *260* MM, COMPRIMENTO 1100 MM (SEM AMIANTO) |  | UN | 1,0000000 | 76,22 | 76.22 | 24.98% | 19.0398 | 95.26
| 88316 | SERVENTE COM ENCARGOS COMPLEMENTARES |  | H | 0,1800000 | 17,29 | 3.1122 | 24.98% | 0.77743 | 3.89
| 88323 | TELHADISTA COM ENCARGOS COMPLEMENTARES |  | H | 0,0850000 | 21,41 | 1.8199 | 24.98% | 0.4546 | 2.27
| 93281 | GUINCHO ELÉTRICO DE COLUNA, CAPACIDADE 400 KG, COM MOTO FREIO, MOTOR TRIFÁSICO DE 1,25 CV - CHP DIURNO. AF_03/2016 |  | CHP | 0,0132000 | 17,85 | 0.23562 | 24.98% | 0.058858 | 0.29
| 93282 | GUINCHO ELÉTRICO DE COLUNA, CAPACIDADE 400 KG, COM MOTO FREIO, MOTOR TRIFÁSICO DE 1,25 CV - CHI DIURNO. AF_03/2016 |  | CHI | 0,0183000 | 16,98 | 0.31073 | 24.98% | 0.077621 | 0.39
[9 empty] | SUBTOTAL | 102.1
14.27 | 73968/1 | MANTA IMPERMEABILIZANTE A BASE DE ASFALTO - FORNECIMENTO E INSTALACAO | M2
| 4014 | MANTA ASFALTICA ELASTOMERICA EM POLIESTER 3 MM, TIPO III, CLASSE B, ACABAMENTO PP (NBR 9952) |  | M2 | 1,0000000 | 60.46 | 60.46 | 24.98% | 15.1029 | 75.56
| 4791 | ADESIVO ACRILICO/COLA DE CONTATO |  | KG | 0,2700000 | 41.18 | 11.1186 | 24.98% | 2.7774 | 13.9
| 88316 | SERVENTE COM ENCARGOS COMPLEMENTARES |  | H | 0,1400000 | 17.29 | 2.4206 | 24.98% | 0.60467 | 3.03
[9 empty] | SUBTOTAL | 92.49
14.28 | 73753/1 | IMPERMEABILIZACAO DE SUPERFICIE COM MANTA ASFALTICA PROTEGIDA COM FILME DE ALUMINIO GOFRADO (DE ESPESSURA 0,8MM), INCLUSA APLICACAO DE EMULSAO ASFALTICA, E=3MM. | M2
| 626 | MANTA LIQUIDA DE BASE ASFALTICA MODIFICADA COM A ADICAO DE ELASTOMEROS DILUIDOS EM SOLVENTE ORGANICO, APLICACAO A FRIO (MEMBRANA IMPERMEABILIZANTE ASFASTICA) |  | KG | 0,1108000 | 20.36 | 2.2559 | 24.98% | 0.56352 | 2.82
| 11621 | MANTA ASFALTICA ELASTOMERICA EM POLIESTER ALUMINIZADA 3 MM, TIPO III, CLASSE B (NBR 9952) |  | M2 | 1,1000000 | 58.44 | 64.284 | 24.98% | 16.0581 | 80.34
| 88270 | IMPERMEABILIZADOR COM ENCARGOS COMPLEMENTARES |  | H | 1,0000000 | 21.39 | 21.39 | 24.98% | 5.3432 | 26.73
| 88316 | SERVENTE COM ENCARGOS COMPLEMENTARES |  | H | 1,1800000 | 17.29 | 20.4022 | 24.98% | 5.0965 | 25.5
[9 empty] | SUBTOTAL | 132.57
14.29 | 6225 | IMPERMEABILIZACAO DE CALHAS/LAJES DESCOBERTAS, COM EMULSAO ASFALTICA COM ELASTOMEROS, 3 DEMAOS | M2
| 626 | MANTA LIQUIDA DE BASE ASFALTICA MODIFICADA COM A ADICAO DE ELASTOMEROS DILUIDOS EM SOLVENTE ORGANICO, APLICACAO A FRIO (MEMBRANA IMPERMEABILIZANTE ASFASTICA) |  | KG | 1,0200000 | 20.36 | 20.7672 | 24.98% | 5.1876 | 25.95
| 88309 | PEDREIRO COM ENCARGOS COMPLEMENTARES |  | H | 1,0000000 | 21.39 | 21.39 | 24.98% | 5.3432 | 26.73
| 88316 | SERVENTE COM ENCARGOS COMPLEMENTARES |  | H | 0,4000000 | 17.29 | 6.916 | 24.98% | 1.7276 | 8.64
[9 empty] | SUBTOTAL | 61.32
14.30 | 73762/4 | IMPERMEABILIZACAO DE SUPERFICIE COM ASFALTO ELASTOMERICO, INCLUSOS PRIMER E VEU DE FIBRA DE VIDRO.
| 626 | MANTA LIQUIDA DE BASE ASFALTICA MODIFICADA COM A ADICAO DE ELASTOMEROS DILUIDOS EM SOLVENTE ORGANICO, APLICACAO A FRIO (MEMBRANA IMPERMEABILIZANTE ASFASTICA) |  | KG | 5,0000000 | 20.36 | 101.8 | 24.98% | 25.4296 | 127.23
| 4031 | VEU DE VIDRO/VEU DE SUPERFICIE 30 A 35 G/M2 |  | M2 | 1,1000000 | 37.24 | 40.964 | 24.98% | 10.2328 | 51.2
| 7307 | PRIMER UNIVERSAL, FUNDO ANTICORROSIVO TIPO ZARCAO |  | 18L | 0,0250000 | 42.21 | 1.0553 | 24.98% | 0.2636 | 1.32
| 88270 | IMPERMEABILIZADOR COM ENCARGOS COMPLEMENTARES |  | H | 1,2000000 | 21.39 | 25.668 | 24.98% | 6.4119 | 32.08
| 88316 | SERVENTE COM ENCARGOS COMPLEMENTARES |  | H | 1,2000000 | 17.29 | 20.748 | 24.98% | 5.1829 | 25.93
[9 empty] | SUBTOTAL | 237.76
14.31 | 73872/1 | IMPERMEABILIZACAO COM PINTURA A BASE DE RESINA EPOXI ALCATRAO, UMA DEMAO. | M2
| 154 | TINTA/REVESTIMENTO A BASE DE RESINA EPOXI COM ALCATRAO, BICOMPONENTE |  | L | 0,2400000 | 94.4 | 22.656 | 24.98% | 5.6595 | 28.32
| 5318 | SOLVENTE DILUENTE A BASE DE AGUARRAS |  | L | 0,1000000 | 23.56 | 2.356 | 24.98% | 0.58853 | 2.94
| 88270 | IMPERMEABILIZADOR COM ENCARGOS COMPLEMENTARES |  | H | 0,6000000 | 21.39 | 12.834 | 24.98% | 3.2059 | 16.04
| 88316 | SERVENTE COM ENCARGOS COMPLEMENTARES |  | H | 0,3000000 | 17.29 | 5.187 | 24.98% | 1.2957 | 6.48
[9 empty] | SUBTOTAL | 53.78
15.0 |  | PINTURA
15.1 | 88415 | APLICAÇÃO MANUAL DE FUNDO SELADOR ACRÍLICO EM PAREDES EXTERNAS DE CASAS. AF_06/2014
| 6085 | SELADOR ACRILICO OPACO PREMIUM INTERIOR/EXTERIOR |  | L | 0,1600000 | 9,56 | 1.5296 | 24.98% | 0.38209 | 1.91
| 88310 | PINTOR COM ENCARGOS COMPLEMENTARES |  | H | 0,0540000 | 24,06 | 1.2992 | 24.98% | 0.32455 | 1.62
| 88316 | SERVENTE COM ENCARGOS COMPLEMENTARES |  | H | 0,0140000 | 17,29 | 0.24206 | 24.98% | 0.060467 | 0.3
[9 empty] | SUBTOTAL | 3.83
15.2 | 88423 | APLICAÇÃO MANUAL DE PINTURA COM TINTA TEXTURIZADA ACRÍLICA EM PAREDES EXTERNAS DE CASAS, UMA COR. AF_06/2014
| 38877 | MASSA PREMIUM PARA TEXTURA LISA DE BASE ACRILICA, USO INTERNO E EXTERNO |  | KG | 1,9380000 | 6,76 | 13.1009 | 24.98% | 3.2726 | 16.37
| 88310 | PINTOR COM ENCARGOS COMPLEMENTARES |  | H | 0,1760000 | 24,06 | 4.2346 | 24.98% | 1.0578 | 5.29
| 88316 | SERVENTE COM ENCARGOS COMPLEMENTARES |  | H | 0,0440000 | 17,29 | 0.76076 | 24.98% | 0.19004 | 0.95
[9 empty] | SUBTOTAL | 22.61
15.3 | 88486 | APLICAÇÃO MANUAL DE PINTURA COM TINTA LÁTEX PVA EM TETO, DUAS DEMÃOS. AF_06/2014 | M2
| 7356 | TINTA LATEX PVA PREMIUM, COR BRANCA |  | L | 0,3300000 | 28.33 | 9.3489 | 24.98% | 2.3354 | 11.68
| 88310 | PINTOR COM ENCARGOS COMPLEMENTARES |  | H | 0,1700000 | 24.06 | 4.0902 | 24.98% | 1.0217 | 5.11
| 88316 | SERVENTE COM ENCARGOS COMPLEMENTARES |  | H | 0,0620000 | 17.29 | 1.072 | 24.98% | 0.26778 | 1.34
[9 empty] | SUBTOTAL | 18.13
15.4 | 88487 | APLICAÇÃO MANUAL DE PINTURA COM TINTA LÁTEX PVA EM PAREDES, DUAS DEMÃOS. AF_06/2014 | M2
| 7345 | TINTA LATEX PVA PREMIUM, COR BRANCA |  | L | 0,3300000 | 28.33 | 9.3489 | 24.98% | 2.3354 | 11.68
| 88310 | PINTOR COM ENCARGOS COMPLEMENTARES |  | H | 0,1300000 | 24.06 | 3.1278 | 24.98% | 0.78132 | 3.91
| 88316 | SERVENTE COM ENCARGOS COMPLEMENTARES |  | H | 0,0480000 | 17.29 | 0.82992 | 24.98% | 0.20731 | 1.04
[9 empty] | SUBTOTAL | 16.63
15.5 | 88488 | APLICAÇÃO MANUAL DE PINTURA COM TINTA LÁTEX ACRÍLICA EM TETO, DUAS DEMÃOS. AF_06/2014 | M2
| 7356 | TINTA ACRILICA PREMIUM, COR BRANCO FOSCO |  | L | 0,3300000 | 28.33 | 9.3489 | 24.98% | 2.3354 | 11.68
| 88310 | PINTOR COM ENCARGOS COMPLEMENTARES |  | H | 0,2440000 | 24.06 | 5.8706 | 24.98% | 1.4665 | 7.34
| 88316 | SERVENTE COM ENCARGOS COMPLEMENTARES |  | H | 0,0890000 | 17.29 | 1.5388 | 24.98% | 0.38439 | 1.92
[9 empty] | SUBTOTAL | 20.94
15.6 | 88489 | APLICAÇÃO MANUAL DE PINTURA COM TINTA LÁTEX ACRÍLICA EM PAREDES, DUAS DEMÃOS. AF_06/2014 | M2
| 7356 | TINTA ACRILICA PREMIUM, COR BRANCO FOSCO |  | L | 0,3300000 | 28.33 | 9.3489 | 24.98% | 2.3354 | 11.68
| 88310 | PINTOR COM ENCARGOS COMPLEMENTARES |  | H | 0,1870000 | 24.06 | 4.4992 | 24.98% | 1.1239 | 5.62
| 88316 | SERVENTE COM ENCARGOS COMPLEMENTARES |  | H | 0,0690000 | 17.29 | 1.193 | 24.98% | 0.29801 | 1.49
[9 empty] | SUBTOTAL | 18.79
15.7 | 88496 | APLICAÇÃO E LIXAMENTO DE MASSA LÁTEX EM TETO, DUAS DEMÃOS. AF_06/2014
| 3767 | LIXA EM FOLHA PARA PAREDE OU MADEIRA, NUMERO 120, COR VERMELHA |  | UN | 0,0802000 | 0,86 | 0.068972 | 24.98% | 0.017229 | 0.09
| 43626 | MASSA CORRIDA PARA SUPERFICIES DE AMBIENTES INTERNOS |  | KG | 1,3389000 | 2,56 | 3.4276 | 24.98% | 0.85621 | 4.28
| 88310 | PINTOR COM ENCARGOS COMPLEMENTARES |  | H | 0,0741900 | 24,06 | 1.785 | 24.98% | 0.4459 | 2.23
| 88316 | SERVENTE COM ENCARGOS COMPLEMENTARES |  | H | 0,2473000 | 17,29 | 4.2758 | 24.98% | 1.0681 | 5.34
[9 empty] | SUBTOTAL | 11.94
15.8 | 88497 | APLICAÇÃO E LIXAMENTO DE MASSA LÁTEX EM PAREDES, DUAS DEMÃOS. AF_06/2014
| 3767 | LIXA EM FOLHA PARA PAREDE OU MADEIRA, NUMERO 120, COR VERMELHA |  | UN | 0,0802000 | 0,86 | 0.068972 | 24.98% | 0.017229 | 0.09
| 43626 | MASSA CORRIDA PARA SUPERFICIES DE AMBIENTES INTERNOS |  | KG | 1,3389000 | 2,56 | 3.4276 | 24.98% | 0.85621 | 4.28
| 88310 | PINTOR COM ENCARGOS COMPLEMENTARES |  | H | 0,3610000 | 24,06 | 8.6857 | 24.98% | 2.1697 | 10.86
| 88316 | SERVENTE COM ENCARGOS COMPLEMENTARES |  | H | 0,1203000 | 17,29 | 2.08 | 24.98% | 0.51958 | 2.6
[9 empty] | SUBTOTAL | 17.83
15.9 | 95626 | APLICAÇÃO MANUAL DE TINTA LÁTEX ACRÍLICA EM PAREDE EXTERNAS DE CASAS, DUAS DEMÃOS. AF_11/2016
| 7356 | TINTA LATEX ACRILICA PREMIUM, COR BRANCO FOSCO |  | L | 0,2000000 | 28,33 | 5.666 | 24.98% | 1.4154 | 7.08
| 88310 | PINTOR COM ENCARGOS COMPLEMENTARES |  | H | 0,3440000 | 24,06 | 8.2766 | 24.98% | 2.0675 | 10.34
| 88316 | SERVENTE COM ENCARGOS COMPLEMENTARES |  | H | 0,0860000 | 17,29 | 1.4869 | 24.98% | 0.37144 | 1.86
[9 empty] | SUBTOTAL | 19.28
15.10 | 96135 | APLICAÇÃO MANUAL DE MASSA ACRÍLICA EM PAREDES EXTERNAS DE CASAS, DUAS DEMÃOS. AF_05/2017
| 3767 | LIXA EM FOLHA PARA PAREDE OU MADEIRA, NUMERO 120, COR VERMELHA |  | UN | 0,1000000 | 0,86 | 0.086 | 24.98% | 0.021483 | 0.11
| 43651 | MASSA ACRILICA PARA SUPERFICIES INTERNAS E EXTERNAS |  | KG | 1,5518400 | 4,60 | 7.1385 | 24.98% | 1.7832 | 8.92
| 88310 | PINTOR COM ENCARGOS COMPLEMENTARES |  | H | 0,5710000 | 24,06 | 13.7383 | 24.98% | 3.4318 | 17.17
| 88316 | SERVENTE COM ENCARGOS COMPLEMENTARES |  | H | 0,1430000 | 17,29 | 2.4725 | 24.98% | 0.61762 | 3.09
[9 empty] | SUBTOTAL | 29.29
15.11 | 84677 | VERNIZ SINTETICO BRILHANTE EM CONCRETO OU TIJOLO, DUAS DEMAOS | M2
| 3767 | LIXA EM FOLHA PARA PAREDE OU MADEIRA, NUMERO 120 (COR VERMELHA) |  | UN | 0,5000000 | 0.86 | 0.43 | 24.98% | 0.10741 | 0.54
| 10481 | VERNIZ SINTETICO BRILHANTE PARA MADEIRA, COM FILTRO SOLAR, USO INTERNO E EXTERNO (BASE SOLVENTE) |  | L | 0,1514000 | 35.6 | 5.3898 | 24.98% | 1.3464 | 6.74
| 88310 | PINTOR COM ENCARGOS COMPLEMENTARES |  | H | 0,2500000 | 24,06 | 6.015 | 24.98% | 1.5025 | 7.52
| 88316 | SERVENTE COM ENCARGOS COMPLEMENTARES |  | H | 0,1250000 | 17,29 | 2.1612 | 24.98% | 0.53988 | 2.7
[9 empty] | SUBTOTAL | 17.5
15.12 | 6082 | PINTURA EM VERNIZ SINTETICO BRILHANTE EM MADEIRA, TRES DEMAOS | M2
| 3767 | LIXA EM FOLHA PARA PAREDE OU MADEIRA, NUMERO 120 (COR VERMELHA) |  | UN | 1,0000000 | 0.86 | 0.86 | 24.98% | 0.21483 | 1.07
| 5318 | SOLVENTE DILUENTE A BASE DE AGUARRAS |  | L | 0,0500000 | 23.56 | 1.178 | 24.98% | 0.29426 | 1.47
| 10481 | VERNIZ SINTETICO BRILHANTE PARA MADEIRA, COM FILTRO SOLAR, USO INTERNO E EXTERNO (BASE SOLVENTE) |  | L | 0,0750000 | 35.6 | 2.67 | 24.98% | 0.66697 | 3.34
| 88310 | PINTOR COM ENCARGOS COMPLEMENTARES |  | H | 0,4000000 | 24,06 | 9.624 | 24.98% | 2.4041 | 12.03
| 88316 | SERVENTE COM ENCARGOS COMPLEMENTARES |  | H | 0,3000000 | 17,29 | 5.187 | 24.98% | 1.2957 | 6.48
[9 empty] | SUBTOTAL | 24.39
15.13 | 40905 | VERNIZ SINTETICO EM MADEIRA, DUAS DEMAOS | M2
| 3767 | LIXA EM FOLHA PARA PAREDE OU MADEIRA, NUMERO 120 (COR VERMELHA) |  | UN | 1,0000000 | 0.86 | 0.86 | 24.98% | 0.21483 | 1.07
| 5318 | SOLVENTE DILUENTE A BASE DE AGUARRAS |  | L | 0,0468000 | 23.56 | 1.1026 | 24.98% | 0.27543 | 1.38
| 10475 | VERNIZ SINTETICO BRILHANTE PARA MADEIRA TIPO COPAL, USO INTERNO |  | L | 0,2700000 | 34.45 | 9.3015 | 24.98% | 2.3235 | 11.63
| 88310 | PINTOR COM ENCARGOS COMPLEMENTARES |  | H | 0,4000000 | 24,06 | 9.624 | 24.98% | 2.4041 | 12.03
| 88316 | SERVENTE COM ENCARGOS COMPLEMENTARES |  | H | 0,3000000 | 17,29 | 5.187 | 24.98% | 1.2957 | 6.48
[9 empty] | SUBTOTAL | 32.59
15.14 | 73739/1 | PINTURA ESMALTE ACETINADO EM MADEIRA, DUAS DEMAOS | M2
| 3767 | LIXA EM FOLHA PARA PAREDE OU MADEIRA, NUMERO 120 (COR VERMELHA) |  | UN | 0,4000000 | 0.86 | 0.344 | 24.98% | 0.085931 | 0.43
| 5318 | SOLVENTE DILUENTE A BASE DE AGUARRAS |  | L | 0,0400000 | 23.56 | 0.9424 | 24.98% | 0.23541 | 1.18
| 7311 | TINTA ESMALTE SINTETICO PREMIUM ACETINADO |  | L | 0,1600000 | 40.42 | 6.4672 | 24.98% | 1.6155 | 8.08
| 88310 | PINTOR COM ENCARGOS COMPLEMENTARES |  | H | 0,4000000 | 24,06 | 9.624 | 24.98% | 2.4041 | 12.03
| 88316 | SERVENTE COM ENCARGOS COMPLEMENTARES |  | H | 0,2000000 | 17,29 | 3.458 | 24.98% | 0.86381 | 4.32
[9 empty] | SUBTOTAL | 26.04
15.15 | 74065/1 | PINTURA ESMALTE FOSCO PARA MADEIRA, DUAS DEMAOS, SOBRE FUNDO NIVELADOR BRANCO | M2
| 3767 | LIXA EM FOLHA PARA PAREDE OU MADEIRA, NUMERO 120 (COR VERMELHA) |  | UN | 0,4000000 | 0.86 | 0.344 | 24.98% | 0.085931 | 0.43
| 5318 | SOLVENTE DILUENTE A BASE DE AGUARRAS |  | L | 0,0400000 | 23.56 | 0.9424 | 24.98% | 0.23541 | 1.18
| 43653 | FUNDO SINTETICO NIVELADOR BRANCO FOSCO PARA MADEIRA |  | GL | 0,0560000 | 25.18 | 1.4101 | 24.98% | 0.35224 | 1.76
| 7288 | TINTA ESMALTE SINTETICO PREMIUM FOSCO |  | L | 0,1600000 | 39.67 | 6.3472 | 24.98% | 1.5855 | 7.93
| 88310 | PINTOR COM ENCARGOS COMPLEMENTARES |  | H | 0,4000000 | 24,06 | 9.624 | 24.98% | 2.4041 | 12.03
| 88316 | SERVENTE COM ENCARGOS COMPLEMENTARES |  | H | 0,3500000 | 17,29 | 6.0515 | 24.98% | 1.5117 | 7.56
[9 empty] | SUBTOTAL | 30.89
15.16 | 74065/2 | PINTURA ESMALTE ACETINADO PARA MADEIRA, DUAS DEMAOS, SOBRE FUNDO NIVELADOR BRANCO | M2
| 3767 | LIXA EM FOLHA PARA PAREDE OU MADEIRA, NUMERO 120 (COR VERMELHA) |  | UN | 0,4000000 | 0.86 | 0.344 | 24.98% | 0.085931 | 0.43
| 5318 | SOLVENTE DILUENTE A BASE DE AGUARRAS |  | L | 0,0400000 | 23.56 | 0.9424 | 24.98% | 0.23541 | 1.18
| 43653 | FUNDO SINTETICO NIVELADOR BRANCO FOSCO PARA MADEIRA |  | GL | 0,0560000 | 25.18 | 1.4101 | 24.98% | 0.35224 | 1.76
| 7311 | TINTA ESMALTE SINTETICO PREMIUM ACETINADO |  | L | 0,1600000 | 40.42 | 6.4672 | 24.98% | 1.6155 | 8.08
| 88310 | PINTOR COM ENCARGOS COMPLEMENTARES |  | H | 0,4000000 | 24,06 | 9.624 | 24.98% | 2.4041 | 12.03
| 88316 | SERVENTE COM ENCARGOS COMPLEMENTARES |  | H | 0,3500000 | 17,29 | 6.0515 | 24.98% | 1.5117 | 7.56
[9 empty] | SUBTOTAL | 31.04
15.17 | 74065/3 | PINTURA ESMALTE BRILHANTE PARA MADEIRA, DUAS DEMAOS, SOBRE FUNDO NIVELADOR BRANCO | M2
| 3767 | LIXA EM FOLHA PARA PAREDE OU MADEIRA, NUMERO 120 (COR VERMELHA) |  | UN | 0,4000000 | 0.86 | 0.344 | 24.98% | 0.085931 | 0.43
| 5318 | SOLVENTE DILUENTE A BASE DE AGUARRAS |  | L | 0,0400000 | 23.56 | 0.9424 | 24.98% | 0.23541 | 1.18
| 43653 | FUNDO SINTETICO NIVELADOR BRANCO FOSCO PARA MADEIRA |  | GL | 0,0560000 | 25.18 | 1.4101 | 24.98% | 0.35224 | 1.76
| 7292 | TINTA ESMALTE SINTETICO PREMIUM BRILHANTE |  | L | 0,1600000 | 39.13 | 6.2608 | 24.98% | 1.5639 | 7.82
| 88310 | PINTOR COM ENCARGOS COMPLEMENTARES |  | H | 0,4000000 | 24,06 | 9.624 | 24.98% | 2.4041 | 12.03
| 88316 | SERVENTE COM ENCARGOS COMPLEMENTARES |  | H | 0,3500000 | 17,29 | 6.0515 | 24.98% | 1.5117 | 7.56
[9 empty] | SUBTOTAL | 30.78
15.18 | 79464 | PINTURA A OLEO, 2 DEMAOS | M2
| 3767 | LIXA EM FOLHA PARA PAREDE OU MADEIRA, NUMERO 120 (COR VERMELHA) |  | UN | 0,4000000 | 0.86 | 0.344 | 24.98% | 0.085931 | 0.43
| 5318 | SOLVENTE DILUENTE A BASE DE AGUARRAS |  | L | 0,0500000 | 23.56 | 1.178 | 24.98% | 0.29426 | 1.47
| 43776 | TINTA A OLEO BRILHANTE PARA MADEIRA E METAIS |  | GL | 0,0470000 | 27.24 | 1.2803 | 24.98% | 0.31981 | 1.6
| 88310 | PINTOR COM ENCARGOS COMPLEMENTARES |  | H | 0,4000000 | 24,06 | 9.624 | 24.98% | 2.4041 | 12.03
| 88316 | SERVENTE COM ENCARGOS COMPLEMENTARES |  | H | 0,3500000 | 17,29 | 6.0515 | 24.98% | 1.5117 | 7.56
[9 empty] | SUBTOTAL | 23.09
15.19 | 84645 | VERNIZ SINTETICO BRILHANTE, 2 DEMAOS | M2
| 3767 | LIXA EM FOLHA PARA PAREDE OU MADEIRA, NUMERO 120 (COR VERMELHA) |  | UN | 0,4000000 | 0.86 | 0.344 | 24.98% | 0.085931 | 0.43
| 5318 | SOLVENTE DILUENTE A BASE DE AGUARRAS |  | L | 0,0330000 | 23.56 | 0.77748 | 24.98% | 0.19421 | 0.97
| 10481 | VERNIZ SINTETICO BRILHANTE PARA MADEIRA, COM FILTRO SOLAR, USO INTERNO E EXTERNO (BASE SOLVENTE) |  | L | 0,2200000 | 35.6 | 7.832 | 24.98% | 1.9564 | 9.79
| 88310 | PINTOR COM ENCARGOS COMPLEMENTARES |  | H | 0,3500000 | 24,06 | 8.421 | 24.98% | 2.1036 | 10.52
| 88316 | SERVENTE COM ENCARGOS COMPLEMENTARES |  | H | 0,2500000 | 17,29 | 4.3225 | 24.98% | 1.0798 | 5.4
[9 empty] | SUBTOTAL | 27.11
15.20 | 84659 | PINTURA ESMALTE FOSCO EM MADEIRA, DUAS DEMAOS | M2
| 5318 | SOLVENTE DILUENTE A BASE DE AGUARRAS |  | L | 0,0400000 | 23.56 | 0.9424 | 24.98% | 0.23541 | 1.18
| 7288 | TINTA ESMALTE SINTETICO PREMIUM FOSCO |  | L | 0,1600000 | 39.67 | 6.3472 | 24.98% | 1.5855 | 7.93
| 88310 | PINTOR COM ENCARGOS COMPLEMENTARES |  | H | 0,3000000 | 24,06 | 7.218 | 24.98% | 1.8031 | 9.02
| 88316 | SERVENTE COM ENCARGOS COMPLEMENTARES |  | H | 0,2500000 | 17,29 | 4.3225 | 24.98% | 1.0798 | 5.4
[9 empty] | SUBTOTAL | 23.53
15.21 | 84679 | PINTURA IMUNIZANTE PARA MADEIRA, DUAS DEMAOS | M2
| 7340 | IMUNIZANTE PARA MADEIRA, INCOLOR |  | L | 0,2400000 | 30.78 | 7.3872 | 24.98% | 1.8453 | 9.23
| 88310 | PINTOR COM ENCARGOS COMPLEMENTARES |  | H | 0,4000000 | 24,06 | 9.624 | 24.98% | 2.4041 | 12.03
| 88316 | SERVENTE COM ENCARGOS COMPLEMENTARES |  | H | 0,3500000 | 17,29 | 6.0515 | 24.98% | 1.5117 | 7.56
[9 empty] | SUBTOTAL | 28.82
15.22 | 73924/1 | PINTURA ESMALTE ALTO BRILHO, DUAS DEMAOS, SOBRE SUPERFICIE METALICA | M2
| 3768 | LIXA EM FOLHA PARA FERRO, NUMERO 150 | UN | UN | 0,6000000 | 2.58 | 1.548 | 24.98% | 0.38669 | 1.93
| 5318 | SOLVENTE DILUENTE A BASE DE AGUARRAS | L | L | 0,0700000 | 23.56 | 1.6492 | 24.98% | 0.41197 | 2.06
| 7292 | TINTA ESMALTE SINTETICO PREMIUM BRILHANTE | L | L | 0,1600000 | 39.13 | 6.2608 | 24.98% | 1.5639 | 7.82
| 88310 | PINTOR COM ENCARGOS COMPLEMENTARES | H | H | 0,5000000 | 24,06 | 12.03 | 24.98% | 3.0051 | 15.04
| 88316 | SERVENTE COM ENCARGOS COMPLEMENTARES | H | H | 0,5000000 | 17,29 | 8.645 | 24.98% | 2.1595 | 10.8
[9 empty] | SUBTOTAL | 37.65
15.23 | 73924/2 | PINTURA ESMALTE ACETINADO, DUAS DEMAOS, SOBRE SUPERFICIE METALICA | M2
| 3768 | LIXA EM FOLHA PARA FERRO, NUMERO 150 |  | UN | 0,6000000 | 2.58 | 1.548 | 24.98% | 0.38669 | 1.93
| 5318 | SOLVENTE DILUENTE A BASE DE AGUARRAS |  | L | 0,0700000 | 23.56 | 1.6492 | 24.98% | 0.41197 | 2.06
| 7311 | TINTA ESMALTE SINTETICO PREMIUM ACETINADO |  | L | 0,1600000 | 40.42 | 6.4672 | 24.98% | 1.6155 | 8.08
| 88310 | PINTOR COM ENCARGOS COMPLEMENTARES |  | H | 0,5000000 | 24,06 | 12.03 | 24.98% | 3.0051 | 15.04
| 88316 | SERVENTE COM ENCARGOS COMPLEMENTARES |  | H | 0,5000000 | 17,29 | 8.645 | 24.98% | 2.1595 | 10.8
[9 empty] | SUBTOTAL | 37.91
15.24 | 73924/3 | PINTURA ESMALTE FOSCO, DUAS DEMAOS, SOBRE SUPERFICIE METALICA | M2
| 3768 | LIXA EM FOLHA PARA FERRO, NUMERO 150 |  | UN | 0,6000000 | 2.58 | 1.548 | 24.98% | 0.38669 | 1.93
| 5318 | SOLVENTE DILUENTE A BASE DE AGUARRAS |  | L | 0,0700000 | 23.56 | 1.6492 | 24.98% | 0.41197 | 2.06
| 7288 | TINTA ESMALTE SINTETICO PREMIUM FOSCO |  | L | 0,1600000 | 39.67 | 6.3472 | 24.98% | 1.5855 | 7.93
| 88310 | PINTOR COM ENCARGOS COMPLEMENTARES |  | H | 0,5000000 | 24,06 | 12.03 | 24.98% | 3.0051 | 15.04
| 88316 | SERVENTE COM ENCARGOS COMPLEMENTARES |  | H | 0,5000000 | 17,29 | 8.645 | 24.98% | 2.1595 | 10.8
[9 empty] | SUBTOTAL | 37.76
15.25 | 74064/1 | FUNDO ANTICORROSIVO A BASE DE OXIDO DE FERRO (ZARCAO), DUAS DEMAOS | M2
| 7307 | FUNDO ANTICORROSIVO PARA METAIS FERROSOS (ZARCAO) |  | L | 0,2400000 | 42.21 | 10.1304 | 24.98% | 2.5306 | 12.66
| 88310 | PINTOR COM ENCARGOS COMPLEMENTARES |  | H | 0,4000000 | 24,06 | 9.624 | 24.98% | 2.4041 | 12.03
| 88316 | SERVENTE COM ENCARGOS COMPLEMENTARES |  | H | 0,3000000 | 17,29 | 5.187 | 24.98% | 1.2957 | 6.48
[9 empty] | SUBTOTAL | 31.17
15.26 | 74064/2 | FUNDO ANTICORROSIVO A BASE DE OXIDO DE FERRO (ZARCAO), UMA DEMAO | M2
| 7307 | FUNDO ANTICORROSIVO PARA METAIS FERROSOS (ZARCAO) | L | L | 0,1200000 | 42.21 | 5.0652 | 24.98% | 1.2653 | 6.33
| 88310 | PINTOR COM ENCARGOS COMPLEMENTARES | H | H | 0,3000000 | 24,06 | 7.218 | 24.98% | 1.8031 | 9.02
| 88316 | SERVENTE COM ENCARGOS COMPLEMENTARES | H | H | 0,2000000 | 17,29 | 3.458 | 24.98% | 0.86381 | 4.32
[9 empty] | SUBTOTAL | 19.67
15.27 | 74145/1 | PINTURA ESMALTE FOSCO, DUAS DEMAOS, SOBRE SUPERFICIE METALICA, INCLUSO UMA DEMAO DE FUNDO ANTICORROSIVO. UTILIZACAO DE REVOLVER ( AR-COMPRIMIDO). | M2
| 3768 | LIXA EM FOLHA PARA FERRO, NUMERO 150 |  | UN | 0,5500000 | 2.58 | 1.419 | 24.98% | 0.35447 | 1.77
| 5318 | SOLVENTE DILUENTE A BASE DE AGUARRAS |  | L | 0,0440000 | 23.56 | 1.0366 | 24.98% | 0.25895 | 1.3
| 7288 | TINTA ESMALTE SINTETICO PREMIUM FOSCO |  | L | 0,1760000 | 39.67 | 6.9819 | 24.98% | 1.7441 | 8.73
| 7307 | FUNDO ANTICORROSIVO PARA METAIS FERROSOS (ZARCAO) |  | L | 0,1320000 | 42.21 | 5.5717 | 24.98% | 1.3918 | 6.96
| 88310 | PINTOR COM ENCARGOS COMPLEMENTARES |  | H | 0,2100000 | 24,06 | 5.0526 | 24.98% | 1.2621 | 6.31
| 88316 | SERVENTE COM ENCARGOS COMPLEMENTARES |  | H | 0,1100000 | 17,29 | 1.9019 | 24.98% | 0.47509 | 2.38
[9 empty] | SUBTOTAL | 27.45
15.28 | 79498/1 | PINTURA A OLEO BRILHANTE SOBRE SUPERFICIE METALICA, UMA DEMAO INCLUSO UMA DEMAO DE FUNDO ANTICORROSIVO | M2
| 3768 | LIXA EM FOLHA PARA FERRO, NUMERO 150 |  | UN | 0,5000000 | 2.58 | 1.29 | 24.98% | 0.32224 | 1.61
| 43776 | TINTA A OLEO BRILHANTE PARA MADEIRA E METAIS |  | GL | 0,0300000 | 27.24 | 0.8172 | 24.98% | 0.20414 | 1.02
| 7307 | FUNDO ANTICORROSIVO PARA METAIS FERROSOS (ZARCAO) |  | L | 0,1080000 | 42.21 | 4.5587 | 24.98% | 1.1388 | 5.7
| 88310 | PINTOR COM ENCARGOS COMPLEMENTARES |  | H | 0,3300000 | 24,06 | 7.9398 | 24.98% | 1.9834 | 9.92
| 88316 | SERVENTE COM ENCARGOS COMPLEMENTARES |  | H | 0,1600000 | 17,29 | 2.7664 | 24.98% | 0.69105 | 3.46
[9 empty] | SUBTOTAL | 21.71
15.29 | 74245/1 | PINTURA ACRILICA EM PISO CIMENTADO DUAS DEMAOS | M2
| 7348 | TINTA ACRILICA PREMIUM PARA PISO |  | L | 0,1700000 | 19 | 3.23 | 24.98% | 0.80685 | 4.04
| 88310 | PINTOR COM ENCARGOS COMPLEMENTARES |  | H | 0,3500000 | 24,06 | 8.421 | 24.98% | 2.1036 | 10.52
| 88316 | SERVENTE COM ENCARGOS COMPLEMENTARES |  | H | 0,2500000 | 17,29 | 4.3225 | 24.98% | 1.0798 | 5.4
[9 empty] | SUBTOTAL | 19.96
| Obs: | * Referência de Preços-Tabela SINAPI-MA - ABRIL 23 / ORSE - MARÇO 23 / SEINFRA - ABRIL 23

## CRONOGRAMA
PREFEITURA MUNICIPAL DE SANTO ANTONIO DOS LOPES - MA
| AÇÃO: | EXECUÇÃO DE SERVIÇOS COMUNS DE ENGENHARIA, CONTEMPLANDO A MANUTENÇÃO PREVENTIVA, CORRETIVA E REFORMA PREDIAL NOS PRÓPRIOS MUNICIPAIS | [8 empty] | Leis Sociais Mensalista: |  | 47.7%
| MUNICÍPIO: | SANTO ANTÔNIO DOS LOPES - MA | [8 empty] | Leis Sociais Horista: |  | 84.61%
| LOCALIDADE: | SANTO ANTÔNIO DOS LOPES - MA | [8 empty] | Data Base: |  | 2023-04-01
[11 empty] | BDI: |  | 24.98%
CRONOGRAMA
ITEM | SERVIÇOS |  | 30 DIAS | 60 DIAS | 90 DIAS | 120 DIAS | 150 DIAS | 180 DIAS | 210 DIAS | 240 DIAS | 270 DIAS | 300 DIAS | 330 DIAS | 360 DIAS | VALOR
1.0 | ADMINISTRAÇÃO LOCAL |  | 8% | 8% | 8% | 8% | 8% | 8% | 8% | 8% | 8% | 8% | 8% | 12% | 428144.64
|  |  | 34251.5712 | 34251.5712 | 34251.5712 | 34251.5712 | 34251.5712 | 34251.5712 | 34251.5712 | 34251.5712 | 34251.5712 | 34251.5712 | 34251.5712 | 51377.3568
2.0 | CANTEIRO DE OBRA |  | 8% | 8% | 8% | 8% | 8% | 8% | 8% | 8% | 8% | 8% | 8% | 12% | 311333.88
|  |  | 24906.7104 | 24906.7104 | 24906.7104 | 24906.7104 | 24906.7104 | 24906.7104 | 24906.7104 | 24906.7104 | 24906.7104 | 24906.7104 | 24906.7104 | 37360.0656
3.0 | ANDAIME |  | 8% | 8% | 8% | 8% | 8% | 8% | 8% | 8% | 8% | 8% | 8% | 12% | 66220.92
|  |  | 5297.6736 | 5297.6736 | 5297.6736 | 5297.6736 | 5297.6736 | 5297.6736 | 5297.6736 | 5297.6736 | 5297.6736 | 5297.6736 | 5297.6736 | 7946.5104
4.0 | MOVIMENTO DE TERRA |  | 8% | 8% | 8% | 8% | 8% | 8% | 8% | 8% | 8% | 8% | 8% | 12% | 10371.73
|  |  | 829.7384 | 829.7384 | 829.7384 | 829.7384 | 829.7384 | 829.7384 | 829.7384 | 829.7384 | 829.7384 | 829.7384 | 829.7384 | 1244.6076
5.0 | TRANSPORTE |  | 8% | 8% | 8% | 8% | 8% | 8% | 8% | 8% | 8% | 8% | 8% | 12% | 370312.89
|  |  | 29625.0312 | 29625.0312 | 29625.0312 | 29625.0312 | 29625.0312 | 29625.0312 | 29625.0312 | 29625.0312 | 29625.0312 | 29625.0312 | 29625.0312 | 44437.5468
6.0 | SERVIÇOS COMPLEMENTARES |  | 8% | 8% | 8% | 8% | 8% | 8% | 8% | 8% | 8% | 8% | 8% | 12% | 465617.83
|  |  | 37249.4264 | 37249.4264 | 37249.4264 | 37249.4264 | 37249.4264 | 37249.4264 | 37249.4264 | 37249.4264 | 37249.4264 | 37249.4264 | 37249.4264 | 55874.1396
7.0 | GALERIA, DRENOS E CONEXOS |  | 8% | 8% | 8% | 8% | 8% | 8% | 8% | 8% | 8% | 8% | 8% | 12% | 90028.75
|  |  | 7202.3 | 7202.3 | 7202.3 | 7202.3 | 7202.3 | 7202.3 | 7202.3 | 7202.3 | 7202.3 | 7202.3 | 7202.3 | 10803.45
8.0 | SERVIÇOS DE PARQUES E JARDINS |  | 8% | 8% | 8% | 8% | 8% | 8% | 8% | 8% | 8% | 8% | 8% | 12% | 64896
|  |  | 5191.68 | 5191.68 | 5191.68 | 5191.68 | 5191.68 | 5191.68 | 5191.68 | 5191.68 | 5191.68 | 5191.68 | 5191.68 | 7787.52
9.0 | CONCRETO |  | 8% | 8% | 8% | 8% | 8% | 8% | 8% | 8% | 8% | 8% | 8% | 12% | 190533.63
|  |  | 15242.6904 | 15242.6904 | 15242.6904 | 15242.6904 | 15242.6904 | 15242.6904 | 15242.6904 | 15242.6904 | 15242.6904 | 15242.6904 | 15242.6904 | 22864.0356
10.0 | ALVENARIAS E DIVISÓRIAS |  | 8% | 8% | 8% | 8% | 8% | 8% | 8% | 8% | 8% | 8% | 8% | 12% | 385275.2
|  |  | 30822.016 | 30822.016 | 30822.016 | 30822.016 | 30822.016 | 30822.016 | 30822.016 | 30822.016 | 30822.016 | 30822.016 | 30822.016 | 46233.024
11.0 | REVESTIMENTO DE PAREDES E TETOS |  | 8% | 8% | 8% | 8% | 8% | 8% | 8% | 8% | 8% | 8% | 8% | 12% | 596029.86
|  |  | 47682.3888 | 47682.3888 | 47682.3888 | 47682.3888 | 47682.3888 | 47682.3888 | 47682.3888 | 47682.3888 | 47682.3888 | 47682.3888 | 47682.3888 | 71523.5832
12.0 | ESQUADRIAS, SERRALHERIA, FERRAGENS E VIDRACARIA |  | 8% | 8% | 8% | 8% | 8% | 8% | 8% | 8% | 8% | 8% | 8% | 12% | 442480.16
|  |  | 35398.4128 | 35398.4128 | 35398.4128 | 35398.4128 | 35398.4128 | 35398.4128 | 35398.4128 | 35398.4128 | 35398.4128 | 35398.4128 | 35398.4128 | 53097.6192
13.0 | INDICE GERAL P/SERV. DE INST. ELETR. E HIDRO-SANIT. |  | 8% | 8% | 8% | 8% | 8% | 8% | 8% | 8% | 8% | 8% | 8% | 12% | 377428
|  |  | 30194.24 | 30194.24 | 30194.24 | 30194.24 | 30194.24 | 30194.24 | 30194.24 | 30194.24 | 30194.24 | 30194.24 | 30194.24 | 45291.36
14.0 | COBERTURAS, ISOLAMENTOS E IMPERMEABILIZACAO |  | 8% | 8% | 8% | 8% | 8% | 8% | 8% | 8% | 8% | 8% | 8% | 12% | 895911.69
|  |  | 71672.9352 | 71672.9352 | 71672.9352 | 71672.9352 | 71672.9352 | 71672.9352 | 71672.9352 | 71672.9352 | 71672.9352 | 71672.9352 | 71672.9352 | 107509.4028
15.0 | PINTURA |  | 8% | 8% | 8% | 8% | 8% | 8% | 8% | 8% | 8% | 8% | 8% | 12% | 697265.5
|  |  | 55781.24 | 55781.24 | 55781.24 | 55781.24 | 55781.24 | 55781.24 | 55781.24 | 55781.24 | 55781.24 | 55781.24 | 55781.24 | 83671.86
VALOR SIMPLES COM BDI |  |  | 431348.0544 | 431348.0544 | 431348.0544 | 431348.0544 | 431348.0544 | 431348.0544 | 431348.0544 | 431348.0544 | 431348.0544 | 431348.0544 | 431348.0544 | 647022.0816 | 5391850.68
PERCENTUAL SIMPLES |  |  | 8% | 8% | 8% | 8% | 8% | 8% | 8% | 8% | 8% | 8% | 8% | 12%
VALOR ACUMULADO |  |  | 431348.0544 | 862696.1088 | 1294044.1632 | 1725392.2176 | 2156740.272 | 2588088.3264 | 3019436.3808 | 3450784.4352 | 3882132.4896 | 4313480.544 | 4744828.5984 | 5391850.68 | 5391850.68
PERCENTUAL ACUMULADO |  |  | 8% | 16% | 24% | 32% | 40% | 48% | 56% | 64% | 72% | 80% | 88% | 100%

## BDI
PREFEITURA MUNICIPAL DE SANTO ANTONIO DOS LOPES
| AÇÃO: | EXECUÇÃO DE SERVIÇOS COMUNS DE ENGENHARIA, CONTEMPLANDO A MANUTENÇÃO PREVENTIVA, CORRETIVA E REFORMA PREDIAL NOS PRÓPRIOS MUNICIPAIS
| MUNICÍPO: | SANTO ANTÔNIO DOS LOPES - MA
| LOCALIDADE: | SANTO ANTÔNIO DOS LOPES - MA
COMPOSIÇÃO ANALÍTICA DA TAXA DE BONIFICAÇÃO E DESPESAS INDIRETAS (BDI)
1.0 | CUSTOS INDIRETOS |  | 5.9%
1.1 | Administração Central |  | 4%
1.2 | Seguros |  | 0.8%
1.3 | Riscos |  | 0.6%
1.4 | Garantia |  | 0.5%
2 | Despesas Financeiras |  | 2.65%
3.0 | LUCRO |  | 5.28%
3.1 | Lucro |  | 5.28%
4 | TRIBUTOS |  | 11.15%
4.1 | Pis |  | 0.65%
4.2 | Cofins |  | 3%
4.3 | ISSQN |  | 3%
4.4 | CPRB |  | 4.5%
5 | TAXA TOTAL DE BDI |  | 24.98%
Segundo Acórdão 2622/2013 do Tribunal de Contas da União – TCU, o cálculo do BDI deve ser feito da seguinte maneira:
limite do TCU
AC → Administração Central |  |  | 5.5%
S → Seguro |  |  | 0.5%
R → Riscos |  |  | 1.27%
G → Garantia |  |  | 0.5%
DF → Despesas Financeiras |  |  | 1.39%
L → Taxa de Lucro/Remuneração |  |  | 8.96%
I → Incidência de Impostos (PIS(0,65%), COFINS(3%), ISS(MUN.) CPRB 2%) |  |  | cprb a partir nov/15 - 4,50%
BDI PARA OBRAS RODOVIARIAS SEM CPRB |  |  | 24.23%
BDI PARA OBRAS PREDIAIS SEM CPRB |  |  | 25%
BDI PARA OBRAS DE SANEAMENTO SEM CPRB |  |  | 26.44%

## ENCARGOS
PREFEITURA MUNICIPAL DE SANTO ANTONIO DOS LOPES
| AÇÃO: | EXECUÇÃO DE SERVIÇOS COMUNS DE ENGENHARIA, CONTEMPLANDO A MANUTENÇÃO PREVENTIVA, CORRETIVA E REFORMA PREDIAL NOS PRÓPRIOS MUNICIPAIS
| MUNICÍPIO: | SANTO ANTÔNIO DOS LOPES - MA, 65730-000
ENDEREÇO:
ENCARGOS SOCIAIS SOBRE PREÇOS DA MÃO DE OBRA HORISTA E MENSALISTA
VIGÊNCIA A PARTIR DE 10/2018 - Fonte: SINAPI / Caixa Econômica Federal
CÓDIGO | DESCRIÇÃO |  | HORISTA (%) | MENSALISTA(%)
GRUPO A - ENCARGOS SOCIAIS BÁSICOS
A 1 | INSS - Artigo 22 Inciso I Lei 8.212/91 |  | 0% | 0%
A 2 | SESI ou SESC - Artigo 3° Lei 8.036/90 |  | 1.5% | 1.5%
A 3 | SENAI ou SENAC - Decreto 2.318/86 |  | 1% | 1%
A 4 | INCRA - Lei 7.787 de 30/06/89 e DL 1.146/70 |  | 0.2% | 0.2%
A 5 | SEBRAE - Artigo 8° Lei 8.029/90 e Lei 8.154 de 28/12/90 |  | 0.6% | 0.6%
A 6 | Salário Educação - Artigo 3° Inciso I Decreto 8.704/82 |  | 2.5% | 2.5%
A 7 | Seguro Acidente do Trabalho/SAT/INSS |  | 3% | 3%
A 8 | FGTS - Artigo 15 Lei 8.030 e Artigo 7° Inciso III CF/88 |  | 8% | 8%
A 9 | SECONCI |  | 0% | 0%
A | Total |  | 16.8% | 16.8%
GRUPO B - ENCARGOS QUE RECEBEM INCIDÊNCIA DO GRUPO A
B 1 | Repouso Semanal Remunerado |  | 17.97% | Não incide
B 2 | Feriados |  | 4.59% | Não incide
B 3 | Auxílio-Enfermidade |  | 0.86% | 0.69%
B 4 | 13º Salário |  | 10.7% | 8.33%
B 5 | Licença Paternidade |  | 0.07% | 0.06%
B 6 | Faltas justificadas |  | 0.71% | 0.56%
B 7 | Dias de Chuvas |  | 1.46% | Não incide
B 8 | Auxilio Acidente do Trabalho |  | 0.11% | 0.09%
B 9 | Férias Gosadas |  | 14.04% | 10.93%
B 10 | Salário Maternidade |  | 0.03% | 0.03%
B | Total |  | 50.54% | 20.69%
GRUPO C - ENCARGOS QUE NÂO RECEBEM INCIDÊNCIA DO GRUPO B
C 1 | Aviso Prévio indenizado |  | 4.44% | 3.62%
C2 | Aviso Prévio Trabalhado |  | 0.1% | 0.08%
C 3 | Férias (indenizadas) |  | 0% | 0%
C 4 | Depósito Rescisão Sem Justa Causa |  | 3.94% | 3.07%
C 5 | Indenização Adicional |  | 0.37% | 0.29%
C | Total |  | 8.85% | 7.06%
GRUPO D - INCIDÊNCIA DO GRUPO A SOBRE O GRUPO B
D 1 | Reincidência de A sobre B |  | 8.05% | 2.86%
D 2 | Reincidência de A sobre Aviso Prévio Trabalhado e Reincidência do FGTS sobre Aviso Prévio Indenizado |  | 0.37% | 0.29%
D | Total |  | 8.42% | 3.15%
TOTAL(A+B+C+D) |  |  | 84.61% | 47.7%

## Preço de Bombas Sub (hidden)
Bomba
Potência (CV) | Termo a ser Buscado | Descrição | Tipo | Valor (R$) |  |  | Busca: | #REF!
|  |  |  | Preço | Frete | Total |  | #REF!
1 | 11 | Bomba Submersa Ebara OP4 4BPS3i (ou similar) 10 estágios 1CV monofásica 220V | MONOFÁSICA | 1360.66 | 84.47 | 1445.13
1 | 12 | Bomba Submersível Ebara OP4 4BPS3i (ou similar) 10 estágios 1CV Trifásica 220V | TRIFÁSICA | 1352.09 | 78.26 | 1430.35
2 | 21 | Bomba para poço Submersa Leão 4R5IB (ou similar) 10 estágios 2CV monofásica 220V | MONOFÁSICA | 2580.78 | 125.38 | 2706.16
2 | 22 | Bomba para poço Submersa Leão 4R5IB (ou similar) 10 estágios 2CV trifásica 380V | TRIFÁSICA | 2275.07 | 123.8 | 2398.87
3 | 31 | Bomba para poço Submersa Leão 4R4IA (ou similar) 22 3CV monofásica 220V | MONOFÁSICA | 2821.68 | 138.6 | 2960.28
3 | 32 | Bomba para poço Submersa Leão 4R4IA-22 (ou similar) 3CV trifásica 380V | TRIFÁSICA | 2703.89 | 137.99 | 2841.88
4 | 41 | Bomba para poço Submersa Leão 4R8PB-13 (ou similar) 4CV monofásica 220V | MONOFÁSICA | 3046.54 | 139.76 | 3186.3
4 | 42 | Bomba para poço Submersa Leão 4R8PB-13 (ou similar) 4CV trifásica 380V | TRIFÁSICA | 2818.66 | 138.58 | 2957.24
5 | 51 | Bomba para poço Submersa Leão 4R5IA-29 5CV (ou similar) monofásica 220V | MONOFÁSICA | 3503.01 | 142.11 | 3645.12
5 | 52 | Bomba para poço Submersa Leão 4R5IA-29 5CV (ou similar) trifásica 380V | TRIFÁSICA | 3464.22 | 141.91 | 3606.13
6 | 61 | Bomba para poço Submersa Leão R11-09 6CV (ou similar) monofásica 220V | MONOFÁSICA | 4931.79 | 167.75 | 5099.54
6 | 62 | Bomba para poço Submersa Leão 4R8PB-21 6CV (ou similar) trifásica 380V | TRIFÁSICA | 3446.51 | 141.82 | 3588.33
7 | 71 | Bomba para poço Submersa Leão R7-16 7CV (ou similar) monofásica 220V | MONOFÁSICA | 5728.4 | 175.88 | 5904.28
7 | 72 | Bomba Thebe centrífuga submersa TSM - 3534 7,5 CV (ou similar) trifásica 380V | TRIFÁSICA | 4183.9 | 175.88 | 4359.78
8 | 81 | Bomba para poço Submersa Leão R11-12 8CV (ou similar) monofásica 220V | MONOFÁSICA | 5416.55 | 179.38 | 5595.93
8 | 82 | Bomba para poço Submersa Leão 4R5IB-34 8CV (ou similar) trifásica 380V | TRIFÁSICA | 4880.59 | 152.26 | 5032.85
9 | 91 | Bomba para poço Submersa Leão R20-09 9CV (ou similar) monofásica 220V | MONOFÁSICA | 5954.58 | 181.39 | 6135.97
9 | 92 | Bomba para poço Submersa Leão R20-09 9CV (ou similar) trifásica 380V | TRIFÁSICA | 4968.91 | 176.31 | 5145.22
10 | 101 | Bomba para poço Submersa Leão R11-15 10CV (ou similar) monofásica 220V | MONOFÁSICA | 6379.07 | 194.23 | 6573.3
10 | 102 | Bomba para poço Submersa Leão R11-15 10CV (ou similar) trifásica 380V | TRIFÁSICA | 5698 | 190.72 | 5888.72
12 | 121 | Bomba para poço Submersa Leão R20-12 12CV (ou similar) monofásica 220V | MONOFÁSICA | 6286.87 | 195.26 | 6482.13
12 | 122 | Bomba para poço Submersa Leão R20-12 12CV (ou similar) trifásica 380V | TRIFÁSICA | 5840.64 | 194.97 | 6035.61
13 | 132 | Bomba para poço Submersa Leão R11-20 13CV (ou similar) trifásica 380V | TRIFÁSICA | 6442.12 | 204.44 | 6646.56
15 | 152 | Bomba para poço Submersa Leão R20-14 15CV (ou similar) trifásica 380V | TRIFÁSICA | 7400.55 | 219.27 | 7619.82
17 | 172 | Bomba Submersa Ebara M6P BHS 516-7 17CV trifásica com camisa de sucção (ou similar) trifásica 380 V | TRIFÁSICA | 9934.16 | 243.75 | 10177.91
19 | 192 | Bomba para poço Submersa Leão R20-19 19CV (ou similar) trifásica 380V | TRIFÁSICA | 8552.3 | 241.19 | 8793.49
Data da coleta dos preços: 10/06/2016
Fonte: http://www.meritocomercial.com.br/bombas-submersas-pocos-artesianos/d33

## CURVA ABC
PREFEITURA MUNICIPAL DE SANTO ANTONIO DOS LOPES
| AÇÃO: | EXECUÇÃO DE SERVIÇOS COMUNS DE ENGENHARIA, CONTEMPLANDO A MANUTENÇÃO PREVENTIVA, CORRETIVA E REFORMA PREDIAL NOS PRÓPRIOS MUNICIPAIS | Leis Sociais Mensalista: |  |  | 47.7%
| MUNICÍPIO: | SANTO ANTÔNIO DOS LOPES - MA | Leis Sociais Horista: |  |  | 84.61%
| LOCALIDADE: | SANTO ANTÔNIO DOS LOPES - MA | Data Base: |  |  | 2023-04-01
|  |  |  | BDI: |  | 24.98%
CURVA ABC
ITEM | DISCRIMINAÇÃO DETALHADA |  | UNID. | QUANT. | P. UNIT C/ BDI | TOTAL | % | ACUMULADO | FAIXA
14.13 | RECOLOCACAO DE TELHAS CERAMICAS TIPO FRANCESA, CONSIDERANDO REAPROVEITAMENTO DE MATERIAL |  | M2 | 650 | 420.0828 | 273053.8044 | 5.064% | 5.064% | A | 5391850.6237
5.6 | CAMINHÃO TOCO, PBT 16.000 KG, CARGA ÚTIL MÁX. 10.685 KG, DIST. ENTRE EIXOS 4,8 M, POTÊNCIA 189 CV, INCLUSIVE CARROCERIA FIXA ABERTA DE MADEIRA P/ TRANSPORTE GERAL DE CARGA SECA, DIMEN. APROX. 2,5 X 7,00 X 0,50 M - CHP DIURNO. AF_06/2014 |  | CHP | 739.2 | 241.9863 | 178876.2552 | 3.318% | 8.382%
1.2 | ENCARREGADO GERAL COM ENCARGOS COMPLEMENTARES |  | H | 4224 | 35.4318 | 149664.0499 | 2.776% | 11.16%
15.10 | APLICAÇÃO MANUAL DE MASSA ACRÍLICA EM PAREDES EXTERNAS DE CASAS, DUAS DEMÃOS. AF_05/2017 |  | M2 | 4600 | 29.2893 | 134730.8051 | 2.499% | 13.66%
1.1 | ENGENHEIRO CIVIL DE OBRA JUNIOR COM ENCARGOS COMPLEMENTARES |  | H | 1056 | 120.2183 | 126950.4847 | 2.354% | 16.01%
5.8 | CAMINHONETE CABINE SIMPLES COM MOTOR 1.6 FLEX, CÂMBIO MANUAL, POTÊNCIA 101/104 CV, 2 PORTAS - CHP DIURNO. AF_11/2015 |  | CHP | 1478.4 | 80.7621 | 119398.6532 | 2.214% | 18.23%
14.19 | TELHAMENTO COM TELHA ONDULADA DE FIBROCIMENTO E = 6 MM, COM RECOBRIMENTO LATERAL DE 1 1/4 DE ONDA PARA TELHADO COM INCLINAÇÃO MÁXIMA DE 10°, COM ATÉ 2 ÁGUAS, INCLUSO IÇAMENTO. AF_06/2016 |  | M2 | 1250 | 82.9617 | 103702.1066 | 1.923% | 20.15%
6.8 | DEMOLICAO DE ALVENARIA DE TIJOLOS FURADOS S/REAPROVEITAMENTO |  | M3 | 850 | 121.4118 | 103200.0478 | 1.914% | 22.06%
10.1 | ALVENARIA EM TIJOLO CERAMICO MACICO 5X10X20CM 1 VEZ (ESPESSURA 20CM), ASSENTADO COM ARGAMASSA TRACO 1:2:8 (CIMENTO, CAL E AREIA) |  | M2 | 420 | 238.9014 | 100338.5753 | 1.861% | 23.92%
14.4 | TRAMA DE MADEIRA COMPOSTA POR RIPAS, CAIBROS E TERÇAS PARA TELHADOS DE ATÉ 2 ÁGUAS PARA TELHA CERÂMICA CAPA-CANAL, INCLUSO TRANSPORTE VERTICAL. AF_12/2015 |  | M2 | 950 | 104.1808 | 98971.7134 | 1.836% | 25.76%
11.14 | EMBOÇO OU MASSA ÚNICA EM ARGAMASSA TRAÇO 1:2:8, PREPARO MANUAL, APLICADA MANUALMENTE EM PANOS DE FACHADA COM PRESENÇA DE VÃOS, ESPESSURA MAIOR OU IGUAL A 50 MM. AF_06/2014 |  | M2 | 950 | 100.1778 | 95168.9292 | 1.765% | 27.52%
15.9 | APLICAÇÃO MANUAL DE TINTA LÁTEX ACRÍLICA EM PAREDE EXTERNAS DE CASAS, DUAS DEMÃOS. AF_11/2016 |  | M2 | 4800 | 19.2839 | 92562.6676 | 1.717% | 29.24%
6.9 | DEMOLICAO DE ALVENARIA DE TIJOLOS MACICOS S/REAPROVEITAMENTO |  | M3 | 850 | 97.1295 | 82560.0383 | 1.531% | 30.77%
2.7 | EXECUÇÃO DE RESERVATÓRIO ELEVADO DE ÁGUA (1000 LITROS) EM CANTEIRO DE OBRA, APOIADO EM ESTRUTURA DE MADEIRA. AF_02/2016 |  | UN | 10 | 7941.5916 | 79415.9164 | 1.473% | 32.24%
11.4 | REVESTIMENTO CERÂMICO PARA PISO COM PLACAS TIPO PORCELANATO DE DIMENSÕES 45X45 CM APLICADA EM AMBIENTES DE ÁREA MENOR QUE 5 M². AF_06/2014 |  | M2 | 350 | 216.9479 | 75931.7699 | 1.408% | 33.65%
2.3 | EXECUÇÃO DE ESCRITÓRIO EM CANTEIRO DE OBRA EM CHAPA DE MADEIRA COMPENSADA, NÃO INCLUSO MOBILIÁRIO E EQUIPAMENTOS. AF_02/2016 |  | M2 | 50 | 1445.4062 | 72270.3099 | 1.34% | 34.99%
15.5 | APLICAÇÃO MANUAL DE PINTURA COM TINTA LÁTEX ACRÍLICA EM TETO, DUAS DEMÃOS. AF_06/2014 |  | M2 | 3400 | 20.9446 | 71211.5918 | 1.321% | 36.31%
15.4 | APLICAÇÃO MANUAL DE PINTURA COM TINTA LÁTEX PVA EM PAREDES, DUAS DEMÃOS. AF_06/2014 |  | M2 | 4200 | 16.6306 | 69848.5774 | 1.295% | 37.61%
11.21 | FORRO DE PVC, LISO, PARA AMBIENTES COMERCIAIS, INCLUSIVE ESTRUTURA DE FIXAÇÃO. AF_05/2017_P |  | M2 | 650 | 106.8752 | 69468.8888 | 1.288% | 38.9%
14.5 | TRAMA DE MADEIRA COMPOSTA POR RIPAS, CAIBROS E TERÇAS PARA TELHADOS DE MAIS QUE 2 ÁGUAS PARA TELHA CERÂMICA CAPA-CANAL, INCLUSO TRANSPORTE VERTICAL. AF_12/2015 |  | M2 | 550 | 124.9097 | 68700.3597 | 1.274% | 40.17%
14.18 | TELHAMENTO COM TELHA CERÂMICA CAPA-CANAL, TIPO PLAN, COM MAIS DE 2 ÁGUAS, INCLUSO TRANSPORTE VERTICAL. AF_06/2016 |  | M2 | 1200 | 55.5523 | 66662.7093 | 1.236% | 41.41%
14.21 | CUMEEIRA PARA TELHA DE FIBROCIMENTO ONDULADA E = 6 MM, INCLUSO ACESSÓRIOS DE FIXAÇÃO E IÇAMENTO. AF_06/2016 |  | M | 450 | 143.275 | 64473.7308 | 1.196% | 42.6%
10.3 | ALVENARIA EM TIJOLO CERAMICO MACICO 5X10X20CM 1 1/2 VEZ (ESPESSURA 30CM), ASSENTADO COM ARGAMASSA TRACO 1:2:8 (CIMENTO, CAL E AREIA) |  | M2 | 150 | 406.2191 | 60932.8642 | 1.13% | 43.73%
1.5 | AUXILIAR TÉCNICO DE ENGENHARIA COM ENCARGOS COMPLEMENTARES |  | H | 2112 | 28.6954 | 60604.7017 | 1.124% | 44.86%
6.1 | DEMOLICAO DE TELHAS CERAMICAS OU DE VIDRO |  | M2 | 4600 | 12.9654 | 59640.9559 | 1.106% | 45.96%
14.17 | TELHAMENTO COM TELHA CERÂMICA CAPA-CANAL, TIPO PLAN, COM ATÉ 2 ÁGUAS, INCLUSO TRANSPORTE VERTICAL. AF_06/2016 |  | M2 | 1200 | 49.6782 | 59613.8523 | 1.106% | 47.07%
11.17 | REVESTIMENTO CERÂMICO PARA PISO COM PLACAS TIPO ESMALTADA EXTRA DE DIMENSÕES 35X35 CM APLICADA EM AMBIENTES DE ÁREA MENOR QUE 5 M2. AF_02/2023_PE |  | M2 | 670.0009 | 88.1411 | 59054.624 | 1.095% | 48.17%
15.6 | APLICAÇÃO MANUAL DE PINTURA COM TINTA LÁTEX ACRÍLICA EM PAREDES, DUAS DEMÃOS. AF_06/2014 |  | M2 | 3100 | 18.7984 | 58275.0532 | 1.081% | 49.25%
10.2 | ALVENARIA EM TIJOLO CERAMICO MACICO 5X10X20CM 1/2 VEZ (ESPESSURA 10CM), ASSENTADO COM ARGAMASSA TRACO 1:2:8 (CIMENTO, CAL E AREIA) |  | M2 | 450 | 122.7576 | 55240.9126 | 1.025% | 50.27%
1.3 | AUXILIAR DE ESCRITORIO COM ENCARGOS COMPLEMENTARES |  | H | 2112 | 26.0083 | 54929.6099 | 1.019% | 51.29%
3.5 | LOCACAO DE ANDAIME METALICO TUBULAR TIPO TORRE |  | M/MES | 1440 | 35.8005 | 51552.7502 | 0.9561% | 52.25%
15.3 | APLICAÇÃO MANUAL DE PINTURA COM TINTA LÁTEX PVA EM TETO, DUAS DEMÃOS. AF_06/2014 |  | M2 | 2800 | 18.1359 | 50780.6538 | 0.9418% | 53.19%
15.8 | APLICAÇÃO E LIXAMENTO DE MASSA LÁTEX EM PAREDES, DUAS DEMÃOS. AF_06/2014 |  | M2 | 2800 | 17.8249 | 49909.7237 | 0.9257% | 54.11%
11.10 | CONTRAPISO EM ARGAMASSA TRAÇO 1:4 (CIMENTO E AREIA), PREPARO MANUAL, APLICADO EM ÁREAS SECAS SOBRE LAJE, NÃO ADERIDO, ESPESSURA 6CM. AF_06/2014 |  | M2 | 650 | 65.7467 | 42735.3348 | 0.7926% | 54.91%
2.1 | TAPUME COM COMPENSADO DE MADEIRA. AF_05/2018 |  | M2 | 220 | 186.3516 | 40997.3502 | 0.7604% | 55.67%
11.2 | REVESTIMENTO CERÂMICO PARA PISO COM PLACAS TIPO ESMALTADA EXTRA DE DIMENSÕES 45X45 CM APLICADA EM AMBIENTES DE ÁREA MENOR QUE 5 M2. AF_06/2014 |  | M2 | 440 | 93.0452 | 40939.8695 | 0.7593% | 56.43%
8.2 | ALAMBRADO PARA QUADRA POLIESPORTIVA, ESTRUTURADO POR TUBOS DE ACO GALVANIZADO, (MONTANTES COM DIAMETRO 2", TRAVESSAS E ESCORAS COM DIÂMETRO 1 ¼), COM TELA DE ARAME GALVANIZADO, FIO 14 BWG E MALHA QUADRADA 5X5CM (EXCETO MURETA). AF_03/2021 |  | M2 | 200 | 204.6359 | 40927.1819 | 0.7591% | 57.18%
10.9 | ALVENARIA DE VEDAÇÃO DE BLOCOS VAZADOS DE CONCRETO DE 14X19X39 CM (ESPESSURA 14 CM) E ARGAMASSA DE ASSENTAMENTO COM PREPARO EM BETONEIRA. AF_12/2021 |  | M2 | 370 | 106.376 | 39359.1032 | 0.73% | 57.91%
6.2 | RETIRADA DE ESTRUTURA DE MADEIRA PONTALETEADA PARA TELHAS CERAMICAS OU DE VIDRO |  | M2 | 2600 | 14.3152 | 37219.5439 | 0.6903% | 58.6%
1.4 | ALMOXARIFE COM ENCARGOS COMPLEMENTARES |  | H | 1056 | 34.082 | 35990.6406 | 0.6675% | 59.27%
11.3 | REVESTIMENTO CERÂMICO PARA PISO COM PLACAS TIPO ESMALTADA EXTRA DE DIMENSÕES 60X60 CM APLICADA EM AMBIENTES DE ÁREA MENOR QUE 5 M2. AF_06/2014 |  | M2 | 230 | 152.4215 | 35056.9534 | 0.6502% | 59.92%
6.7 | DEMOLICAO DE REVESTIMENTO DE ARGAMASSA DE CAL E AREIA |  | M2 | 3100 | 10.8045 | 33494.0151 | 0.6212% | 60.54%
10.8 | ALVENARIA DE VEDAÇÃO DE BLOCOS VAZADOS DE CONCRETO DE 9X19X39 CM (ESPESSURA 9 CM) E ARGAMASSA DE ASSENTAMENTO COM PREPARO EM BETONEIRA. AF_12/2021 |  | M2 | 360 | 82.2592 | 29613.3238 | 0.5492% | 61.09%
2.8 | EXECUÇÃO DE DEPÓSITO EM CANTEIRO DE OBRA EM CHAPA DE MADEIRA COMPENSADA, NÃO INCLUSO MOBILIÁRIO. AF_04/2016 |  | M2 | 25 | 1183.1357 | 29578.3917 | 0.5486% | 61.64%
9.17 | MONTAGEM E DESMONTAGEM DE FÔRMA DE VIGA, ESCORAMENTO COM PONTALETE DE MADEIRA, PÉ-DIREITO SIMPLES, EM MADEIRA SERRADA, 1 UTILIZAÇÃO. AF_12/2015 |  | M2 | 70 | 365.7927 | 25605.4865 | 0.4749% | 62.12%
2.9 | LOCAÇÃO DE CONTAINER - ESCRITÓRIO COM BANHEIRO - 6,20 X 2,40M - REV 02_02/2022 |  | MES | 12 | 1999.68 | 23996.16 | 0.445% | 62.56%
8.1 | ALAMBRADO EM MOURÕES DE CONCRETO, COM TELA DE ARAME GALVANIZADO (INCLUSIVE MURETA EM CONCRETO). AF_05/2018 |  | M | 120 | 199.7341 | 23968.0969 | 0.4445% | 63.01%
10.4 | ALVENARIA DE VEDAÇÃO DE BLOCOS CERÂMICOS FURADOS NA VERTICAL DE 9X19X39 CM (ESPESSURA 9 CM) E ARGAMASSA DE ASSENTAMENTO COM PREPARO EM BETONEIRA. AF_12/2021 |  | M2 | 350 | 67.8752 | 23756.3045 | 0.4406% | 63.45%
11.11 | CONTRAPISO EM ARGAMASSA TRAÇO 1:4 (CIMENTO E AREIA), PREPARO MANUAL, APLICADO EM ÁREAS MOLHADAS SOBRE IMPERMEABILIZAÇÃO, ESPESSURA 4CM. AF_06/2014 |  | M2 | 350 | 67.3741 | 23580.9414 | 0.4373% | 63.88%
11.9 | PISO EM CONCRETO 20MPA PREPARO MECANICO, ESPESSURA 7 CM, COM ARMACAO EM TELA SOLDADA |  | M2 | 180 | 130.7884 | 23541.9202 | 0.4366% | 64.32%
9.16 | MONTAGEM E DESMONTAGEM DE FÔRMA DE PILARES RETANGULARES E ESTRUTURAS SIMILARES, PÉ-DIREITO SIMPLES, EM MADEIRA SERRADA, 1 UTILIZAÇÃO. AF_09/2020 |  | M2 | 60 | 391.0231 | 23461.3846 | 0.4351% | 64.76%
6.4 | RETIRADA DE ENTARUGAMENTO DE FORRO |  | M2 | 1200 | 19.0869 | 22904.3347 | 0.4248% | 65.18%
6.5 | RETIRADA DE FORRO EM REGUAS DE PVC, INCLUSIVE RETIRADA DE PERFIS |  | M2 | 2400 | 9.5435 | 22904.3347 | 0.4248% | 65.61%
14.22 | CALHA DE BEIRAL, SEMICIRCULAR DE PVC, DIAMETRO 125 MM, INCLUINDO CABECEIRAS, EMENDAS, BOCAIS, SUPORTES E VEDAÇÕES, EXCLUINDO CONDUTORES, INCLUSO TRANSPORTE VERTICAL. AF_07/2019 |  | M | 120 | 188.5671 | 22628.051 | 0.4197% | 66.02%
10.5 | ALVENARIA DE VEDAÇÃO DE BLOCOS CERÂMICOS FURADOS NA VERTICAL DE 14X19X39 CM (ESPESSURA 14 CM) E ARGAMASSA DE ASSENTAMENTO COM PREPARO EM BETONEIRA. AF_12/2021 |  | M2 | 250 | 90.0593 | 22514.8152 | 0.4176% | 66.44%
14.6 | TRAMA DE MADEIRA COMPOSTA POR TERÇAS PARA TELHADOS DE ATÉ 2 ÁGUAS PARA TELHA ONDULADA DE FIBROCIMENTO, METÁLICA, PLÁSTICA OU TERMOACÚSTICA, INCLUSO TRANSPORTE VERTICAL. AF_12/2015 |  | M2 | 750 | 29.6097 | 22207.2481 | 0.4119% | 66.85%
13.88 | MICTÓRIO SIFONADO LOUÇA BRANCA  PADRÃO MÉDIO  FORNECIMENTO E INSTALAÇÃO. AF_01/2020 |  | UN | 25 | 870.8252 | 21770.6301 | 0.4038% | 67.26%
11.1 | PISO CIMENTADO, TRAÇO 1:3 (CIMENTO E AREIA), ACABAMENTO LISO, ESPESSURA 4,0 CM, PREPARO MECÂNICO DA ARGAMASSA. AF_09/2020 |  | M2 | 350 | 61.6551 | 21579.2749 | 0.4002% | 67.66%
14.20 | CUMEEIRA E ESPIGÃO PARA TELHA CERÂMICA EMBOÇADA COM ARGAMASSA TRAÇO 1:2:9 (CIMENTO, CAL E AREIA), PARA TELHADOS COM MAIS DE 2 ÁGUAS, INCLUSO TRANSPORTE VERTICAL. AF_06/2016 |  | M | 650 | 33.0746 | 21498.4931 | 0.3987% | 68.06%
6.10 | DEMOLICAO MANUAL CONCRETO ARMADO (PILAR / VIGA / LAJE) - INCL EMPILHACAO LATERAL NO CANTEIRO |  | M3 | 50 | 412.8002 | 20640.0096 | 0.3828% | 68.44%
5.1 | TRANSPORTE COMERCIAL COM CAMINHAO CARROCERIA 9 T, RODOVIA EM LEITO NATURAL |  | TXKM | 12700.8 | 1.6213 | 20591.9093 | 0.3819% | 68.82%
12.47 | GUARDA-CORPO COM CORRIMAO EM TUBO DE ACO GALVANIZADO 1 1/2" |  | M | 45 | 450.0242 | 20251.0906 | 0.3756% | 69.2%
10.7 | ALVENARIA DE VEDAÇÃO COM ELEMENTO VAZADO DE CONCRETO (COBOGÓ) DE 7X50X50CM E ARGAMASSA DE ASSENTAMENTO COM PREPARO EM BETONEIRA. AF_05/2020 |  | M2 | 80 | 246.045 | 19683.5971 | 0.3651% | 69.56%
10.6 | ALVENARIA DE VEDAÇÃO DE BLOCOS CERÂMICOS FURADOS NA VERTICAL DE 19X19X39 CM (ESPESSURA 19 CM) E ARGAMASSA DE ASSENTAMENTO COM PREPARO EM BETONEIRA. AF_12/2021 |  | M2 | 180 | 109.3251 | 19678.5252 | 0.365% | 69.93%
5.7 | CAMINHÃO TOCO, PBT 16.000 KG, CARGA ÚTIL MÁX. 10.685 KG, DIST. ENTRE EIXOS 4,8 M, POTÊNCIA 189 CV, INCLUSIVE CARROCERIA FIXA ABERTA DE MADEIRA P/ TRANSPORTE GERAL DE CARGA SECA, DIMEN. APROX. 2,5 X 7,00 X 0,50 M - CHI DIURNO. AF_06/2014 |  | CHI | 316.8 | 61.0277 | 19333.5861 | 0.3586% | 70.29%
15.7 | APLICAÇÃO E LIXAMENTO DE MASSA LÁTEX EM TETO, DUAS DEMÃOS. AF_06/2014 |  | M2 | 1600 | 11.9448 | 19111.7104 | 0.3545% | 70.64%
6.3 | RETIRADA DE ESTRUTURA DE MADEIRA COM TESOURAS PARA TELHAS CERAMICAS OU DE VIDRO |  | M2 | 800 | 23.8587 | 19086.9456 | 0.354% | 70.99%
12.23 | KIT DE PORTA DE MADEIRA PARA PINTURA, SEMI-OCA (LEVE OU MÉDIA), PADRÃO MÉDIO, 80X210CM, ESPESSURA DE 3,5CM, ITENS INCLUSOS: DOBRADIÇAS, MONTAGEM E INSTALAÇÃO DO BATENTE, FECHADURA COM EXECUÇÃO DO FURO - FORNECIMENTO E INSTALAÇÃO. AF_08/2015 |  | UN | 15 | 1265.7724 | 18986.5867 | 0.3521% | 71.35%
2.5 | EXECUÇÃO DE REFEITÓRIO EM CANTEIRO DE OBRA EM CHAPA DE MADEIRA COMPENSADA, NÃO INCLUSO MOBILIÁRIO E EQUIPAMENTOS. AF_02/2016 |  | M2 | 25 | 758.4911 | 18962.2781 | 0.3517% | 71.7%
11.13 | CHAPISCO APLICADO EM ALVENARIA (SEM PRESENÇA DE VÃOS) E ESTRUTURAS DE CONCRETO DE FACHADA, COM ROLO PARA TEXTURA ACRÍLICA. ARGAMASSA INDUSTRIALIZADA COM PREPARO MANUAL. AF_06/2014 |  | M2 | 1150 | 16.4717 | 18942.4683 | 0.3513% | 72.05%
12.22 | KIT DE PORTA DE MADEIRA PARA PINTURA, SEMI-OCA (LEVE OU MÉDIA), PADRÃO MÉDIO, 70X210CM, ESPESSURA DE 3,5CM, ITENS INCLUSOS: DOBRADIÇAS, MONTAGEM E INSTALAÇÃO DO BATENTE, FECHADURA COM EXECUÇÃO DO FURO - FORNECIMENTO E INSTALAÇÃO. AF_08/2015 |  | UN | 15 | 1204.7372 | 18071.0582 | 0.3352% | 72.38%
12.35 | JANELA DE AÇO DE CORRER, 2 FOLHAS, FIXAÇÃO COM ARGAMASSA, COM VIDROS, PADRONIZADA. AF_07/2016 |  | M2 | 24 | 744.6547 | 17871.7128 | 0.3315% | 72.72%
5.9 | CAMINHONETE CABINE SIMPLES COM MOTOR 1.6 FLEX, CÂMBIO MANUAL, POTÊNCIA 101/104 CV, 2 PORTAS - CHI DIURNO. AF_11/2015 |  | CHI | 633.6 | 28.0705 | 17785.4739 | 0.3299% | 73.05%
12.14 | PORTA DE MADEIRA PARA PINTURA, SEMI-OCA (LEVE OU MÉDIA), 90X210CM, ESPESSURA DE 3,5CM, INCLUSO DOBRADIÇAS - FORNECIMENTO E INSTALAÇÃO. AF_08/2015 |  | UN | 30 | 590.4727 | 17714.1802 | 0.3285% | 73.37%
12.36 | JANELA DE AÇO DE CORRER, 4 FOLHAS, FIXAÇÃO COM ARGAMASSA, SEM VIDROS, PADRONIZADA. AF_07/2016 |  | M2 | 22.5 | 758.7928 | 17072.837 | 0.3166% | 73.69%
2.6 | EXECUÇÃO DE SANITÁRIO E VESTIÁRIO EM CANTEIRO DE OBRA EM CHAPA DE MADEIRA COMPENSADA, NÃO INCLUSO MOBILIÁRIO. AF_02/2016 |  | M2 | 12.5042 | 1256.2365 | 15708.2321 | 0.2913% | 73.98%
13.13 | CABO DE COBRE FLEXÍVEL ISOLADO, 10 MM², ANTI-CHAMA 450/750 V, PARA CIRCUITOS TERMINAIS - FORNECIMENTO E INSTALAÇÃO. AF_12/2015 |  | M | 800 | 19.2161 | 15372.9139 | 0.2851% | 74.27%
13.98 | VASO SANITÁRIO SIFONADO COM CAIXA ACOPLADA LOUÇA BRANCA - FORNECIMENTO E INSTALAÇÃO. AF_12/2013 |  | UN | 25 | 576.697 | 14417.4262 | 0.2674% | 74.53%
7.84 | CAIXA DE GORDURA DUPLA (CAPACIDADE: 126 L), RETANGULAR, EM ALVENARIA COM TIJOLOS CERÂMICOS MACIÇOS, DIMENSÕES INTERNAS = 0,4X0,7 M, ALTURA INTERNA = 0,8 M. AF_12/2020 |  | UN | 20 | 716.0032 | 14320.0639 | 0.2656% | 74.8%
12.13 | PORTA DE MADEIRA PARA PINTURA, SEMI-OCA (LEVE OU MÉDIA), 80X210CM, ESPESSURA DE 3,5CM, INCLUSO DOBRADIÇAS - FORNECIMENTO E INSTALAÇÃO. AF_08/2015 |  | UN | 30 | 475.0304 | 14250.9111 | 0.2643% | 75.06%
10.10 | ALVENARIA DE VEDAÇÃO DE BLOCOS VAZADOS DE CONCRETO DE 19X19X39 CM (ESPESSURA 19 CM) E ARGAMASSA DE ASSENTAMENTO COM PREPARO EM BETONEIRA. AF_12/2021 |  | M2 | 110 | 128.7389 | 14161.2786 | 0.2626% | 75.33%
2.4 | EXECUÇÃO DE ALMOXARIFADO EM CANTEIRO DE OBRA EM CHAPA DE MADEIRA COMPENSADA, INCLUSO PRATELEIRAS. AF_02/2016 |  | M2 | 12 | 1179.2613 | 14151.1355 | 0.2625% | 75.59%
13.131 | CAIXA D´ÁGUA EM POLIETILENO, 1000 LITROS, COM ACESSÓRIOS |  | UN | 12 | 1165.641 | 13987.6916 | 0.2594% | 75.85%
9.14 | FABRICAÇÃO DE FÔRMA PARA PILARES E ESTRUTURAS SIMILARES, EM CHAPA DE MADEIRA COMPENSADA RESINADA, E = 17 MM. AF_12/2015 |  | M2 | 60 | 230.2068 | 13812.4064 | 0.2562% | 76.11%
12.33 | PORTA DE FERRO, DE ABRIR, TIPO GRADE COM CHAPA, COM GUARNIÇÕES. AF_12/2019 |  | M2 | 15.336 | 897.3598 | 13761.9107 | 0.2552% | 76.36%
12.12 | PORTA DE MADEIRA PARA PINTURA, SEMI-OCA (LEVE OU MÉDIA), 70X210CM, ESPESSURA DE 3,5CM, INCLUSO DOBRADIÇAS - FORNECIMENTO E INSTALAÇÃO. AF_08/2015 |  | UN | 30 | 442.3123 | 13269.3699 | 0.2461% | 76.61%
15.22 | PINTURA ESMALTE ALTO BRILHO, DUAS DEMAOS, SOBRE SUPERFICIE METALICA |  | M2 | 350 | 37.6602 | 13181.0782 | 0.2445% | 76.85%
12.37 | JANELA DE AÇO DE CORRER, 6 FOLHAS, FIXAÇÃO COM ARGAMASSA, COM VIDROS, PADRONIZADA. AF_07/2016 |  | M2 | 10 | 1309.1499 | 13091.4988 | 0.2428% | 77.09%
9.15 | FABRICAÇÃO DE FÔRMA PARA VIGAS, EM CHAPA DE MADEIRA COMPENSADA RESINADA, E = 17 MM. AF_12/2015 |  | M2 | 80 | 163.4177 | 13073.4199 | 0.2425% | 77.34%
13.12 | CABO DE COBRE FLEXÍVEL ISOLADO, 6 MM², ANTI-CHAMA 0,6/1,0 KV, PARA CIRCUITOS TERMINAIS - FORNECIMENTO E INSTALAÇÃO. AF_12/2015 |  | M | 1100 | 11.5425 | 12696.7807 | 0.2355% | 77.57%
12.66 | PORTAO EM TELA ARAME GALVANIZADO N.12 MALHA 2" E MOLDURA EM TUBOS DE ACO COM DUAS FOLHAS DE ABRIR, INCLUSO FERRAGENS |  | M2 | 8 | 1559.373 | 12474.9843 | 0.2314% | 77.8%
15.16 | PINTURA ESMALTE ACETINADO PARA MADEIRA, DUAS DEMAOS, SOBRE FUNDO NIVELADOR BRANCO |  | M2 | 400 | 31.044 | 12417.6029 | 0.2303% | 78.03%
11.20 | ACABAMENTOS PARA FORRO (RODA-FORRO EM PERFIL METÁLICO E PLÁSTICO). AF_05/2017 |  | M | 850.0034 | 14.4682 | 12297.9988 | 0.2281% | 78.26%
9.19 | ARMACAO EM TELA DE ACO SOLDADA NERVURADA Q-92, ACO CA-60, 4,2MM, MALHA 15X15CM |  | M2 | 500.0018 | 24.1402 | 12070.1607 | 0.2239% | 78.49%
6.6 | DEMOLICAO DE CONCRETO SIMPLES |  | M3 | 38 | 315.6707 | 11995.4879 | 0.2225% | 78.71%
13.111 | VASO SANITÁRIO SIFONADO COM CAIXA ACOPLADA LOUÇA BRANCA, INCLUSO ENGATE FLEXÍVEL EM PLÁSTICO BRANCO, 1/2 X 40CM - FORNECIMENTO E INSTALAÇÃO. AF_12/2013 |  | UN | 20 | 590.418 | 11808.3604 | 0.219% | 78.93%
13.11 | CABO DE COBRE FLEXÍVEL ISOLADO, 6 MM², ANTI-CHAMA 450/750 V, PARA CIRCUITOS TERMINAIS - FORNECIMENTO E INSTALAÇÃO. AF_12/2015 |  | M | 1100 | 10.6567 | 11722.4219 | 0.2174% | 79.14%
15.14 | PINTURA ESMALTE ACETINADO EM MADEIRA, DUAS DEMAOS |  | M2 | 450 | 26.0403 | 11718.1498 | 0.2173% | 79.36%
6.24 | LIMPEZA FINAL DA OBRA |  | M2 | 2800 | 4.1432 | 11600.9935 | 0.2152% | 79.58%
13.132 | CAIXA D´AGUA EM POLIETILENO, 500 LITROS, COM ACESSÓRIOS |  | UN | 15 | 768.0421 | 11520.6314 | 0.2137% | 79.79%
13.14 | CABO DE COBRE FLEXÍVEL ISOLADO, 10 MM², ANTI-CHAMA 0,6/1,0 KV, PARA CIRCUITOS TERMINAIS - FORNECIMENTO E INSTALAÇÃO. AF_12/2015 |  | M | 600 | 18.5013 | 11100.7811 | 0.2059% | 80%
12.19 | FECHADURA DE EMBUTIR COM CILINDRO, EXTERNA, COMPLETA, ACABAMENTO PADRÃO MÉDIO, INCLUSO EXECUÇÃO DE FURO - FORNECIMENTO E INSTALAÇÃO. AF_08/2015 |  | UN | 50 | 218.6076 | 10930.3802 | 0.2027% | 80.2%
9.7 | ARMAÇÃO UTILIZANDO AÇO CA-25 DE 8,0 MM - MONTAGEM. AF_12/2015 |  | KG | 700 | 15.4948 | 10846.3577 | 0.2012% | 80.4%
15.15 | PINTURA ESMALTE FOSCO PARA MADEIRA, DUAS DEMAOS, SOBRE FUNDO NIVELADOR BRANCO |  | M2 | 350 | 30.894 | 10812.9109 | 0.2005% | 80.6%
13.99 | BANCADA DE GRANITO CINZA POLIDO PARA PIA DE COZINHA 1,50 X 0,60 M - FORNECIMENTO E INSTALAÇÃO. AF_12/2013 |  | UN | 10 | 1080.6468 | 10806.4684 | 0.2004% | 80.8%
15.17 | PINTURA ESMALTE BRILHANTE PARA MADEIRA, DUAS DEMAOS, SOBRE FUNDO NIVELADOR BRANCO |  | M2 | 350 | 30.786 | 10775.117 | 0.1998% | 81%
14.28 | IMPERMEABILIZACAO DE SUPERFICIE COM MANTA ASFALTICA PROTEGIDA COM FILME DE ALUMINIO GOFRADO (DE ESPESSURA 0,8MM), INCLUSA APLICACAO DE EMULSAO ASFALTICA, E=3MM. |  | M2 | 80 | 132.574 | 10605.9228 | 0.1967% | 81.2%
9.10 | CONCRETAGEM DE PILARES, FCK = 25 MPA, COM USO DE BALDES - LANÇAMENTO, ADENSAMENTO E ACABAMENTO. AF_02/2022 |  | M3 | 10 | 1059.8066 | 10598.066 | 0.1966% | 81.39%
12.70 | JANELA DE ALUMÍNIO DE CORRER COM 2 FOLHAS PARA VIDROS, COM VIDROS, BATENTE, ACABAMENTO COM ACETATO OU BRILHANTE E FERRAGENS. EXCLUSIVE ALIZAR E CONTRAMARCO. FORNECIMENTO E INSTALAÇÃO. AF_12/2019 |  | M2 | 22.5 | 461.4594 | 10382.8365 | 0.1926% | 81.59%
12.49 | PORTA DE ALUMÍNIO DE ABRIR COM LAMBRI, COMM GUARNIÇÃO, FIXAÇÃO COM PARAFUSOS - FORNECIMENTO E INSTALAÇÃO. AF_08/2015 |  | M2 | 7.5 | 1366.1575 | 10246.1812 | 0.19% | 81.78%
11.12 | CONTRAPISO AUTONIVELANTE, APLICADO SOBRE LAJE, ADERIDO, ESPESSURA 4CM. AF_06/2014 |  | M2 | 230 | 43.4784 | 10000.0216 | 0.1855% | 81.96%
11.16 | APICOAMENTO MANUAL DE SUPERFICIE DE CONCRETO |  | M2 | 1150 | 8.6436 | 9940.1593 | 0.1844% | 82.15%
13.15 | CABO DE COBRE FLEXÍVEL ISOLADO, 16 MM², ANTI-CHAMA 0,6/1,0 KV, PARA DISTRIBUIÇÃO - FORNECIMENTO E INSTALAÇÃO. AF_12/2015 |  | M | 500 | 19.8448 | 9922.3934 | 0.184% | 82.33%
9.6 | ARMAÇÃO UTILIZANDO AÇO CA-25 DE 6,3 MM - MONTAGEM. AF_12/2015 |  | KG | 600 | 16.427 | 9856.1835 | 0.1828% | 82.51%
11.25 | RASGO EM CONTRAPISO PARA RAMAIS/ DISTRIBUIÇÃO COM DIÂMETROS MENORES OU IGUAIS A 40 MM. AF_05/2015 |  | M | 360 | 27.3559 | 9848.114 | 0.1826% | 82.7%
12.71 | JANELA DE ALUMÍNIO DE CORRER COM 3 FOLHAS (2 VENEZIANAS E 1 PARA VIDRO), COM VIDROS, BATENTE E FERRAGENS. EXCLUSIVE ACABAMENTO, ALIZAR E CONTRAMARCO. FORNECIMENTO E INSTALAÇÃO. AF_12/2019 |  | M2 | 15 | 656.1363 | 9842.0444 | 0.1825% | 82.88%
13.16 | CABO DE COBRE FLEXÍVEL ISOLADO, 25 MM², ANTI-CHAMA 0,6/1,0 KV, PARA DISTRIBUIÇÃO - FORNECIMENTO E INSTALAÇÃO. AF_12/2015 |  | M | 300 | 32.4773 | 9743.1886 | 0.1807% | 83.06%
13.112 | VASO SANITÁRIO SIFONADO COM CAIXA ACOPLADA LOUÇA BRANCA - PADRÃO MÉDIO, INCLUSO ENGATE FLEXÍVEL EM METAL CROMADO, 1/2 X 40CM - FORNECIMENTO E INSTALAÇÃO. AF_12/2013 |  | UN | 15 | 647.009 | 9705.1344 | 0.18% | 83.24%
15.18 | PINTURA A OLEO, 2 DEMAOS |  | M2 | 420 | 23.0935 | 9699.2824 | 0.1799% | 83.42%
9.8 | ARMAÇÃO UTILIZANDO AÇO CA-25 DE 10,0 MM - MONTAGEM. AF_12/2015 |  | KG | 600 | 16.0447 | 9626.7997 | 0.1785% | 83.6%
9.3 | CORTE E DOBRA DE AÇO CA-50, DIÂMETRO DE 8,0 MM. AF_06/2022 |  | KG | 700 | 13.7184 | 9602.8885 | 0.1781% | 83.78%
12.21 | KIT DE PORTA DE MADEIRA PARA PINTURA, SEMI-OCA (LEVE OU MÉDIA), PADRÃO MÉDIO, 60X210CM, ESPESSURA DE 3,5CM, ITENS INCLUSOS: DOBRADIÇAS, MONTAGEM E INSTALAÇÃO DO BATENTE, FECHADURA COM EXECUÇÃO DO FURO - FORNECIMENTO E INSTALAÇÃO. AF_08/2015 |  | UN | 8 | 1194.5813 | 9556.6507 | 0.1772% | 83.95%
15.23 | PINTURA ESMALTE ACETINADO, DUAS DEMAOS, SOBRE SUPERFICIE METALICA |  | M2 | 250 | 37.9182 | 9479.5455 | 0.1758% | 84.13%
15.24 | PINTURA ESMALTE FOSCO, DUAS DEMAOS, SOBRE SUPERFICIE METALICA |  | M2 | 250 | 37.7682 | 9442.0515 | 0.1751% | 84.3%
13.66 | PONTO DE TOMADA RESIDENCIAL INCLUINDO TOMADA (2 MÓDULOS) 10A/250V, CAIXA ELÉTRICA, ELETRODUTO, CABO, RASGO, QUEBRA E CHUMBAMENTO. AF_01/2016 |  | UN | 40 | 231.1008 | 9244.0332 | 0.1714% | 84.48%
9.9 | ARMAÇÃO UTILIZANDO AÇO CA-25 DE 12,5 MM - MONTAGEM. AF_12/2015 |  | KG | 600 | 15.4067 | 9243.9942 | 0.1714% | 84.65%
15.1 | APLICAÇÃO MANUAL DE FUNDO SELADOR ACRÍLICO EM PAREDES EXTERNAS DE CASAS. AF_06/2014 |  | M2 | 2400 | 3.838 | 9211.226 | 0.1708% | 84.82%
12.75 | JANELA DE ALUMÍNIO DE CORRER, 3 FOLHAS, FIXAÇÃO COM ARGAMASSA, COM VIDROS, PADRONIZADA. AF_07/2016 |  | M2 | 15 | 604.3899 | 9065.8484 | 0.1681% | 84.99%
2.10 | PLACA DE OBRA EM CHAPA DE ACO GALVANIZADO, INSTALADA |  | M2 | 20 | 448.5189 | 8970.377 | 0.1664% | 85.15%
12.74 | JANELA DE ALUMÍNIO DE CORRER, 2 FOLHAS, FIXAÇÃO COM ARGAMASSA, COM VIDROS, PADRONIZADA. AF_07/2016 |  | M2 | 22.5 | 394.6475 | 8879.5692 | 0.1647% | 85.32%
14.24 | CALHA EM CHAPA DE AÇO GALVANIZADO NÚMERO 24, DESENVOLVIMENTO DE 50 CM, INCLUSO TRANSPORTE VERTICAL. AF_06/2016 |  | M | 90 | 97.4648 | 8771.8276 | 0.1627% | 85.48%
6.15 | REMOCAO DE AZULEJO E SUBSTRATO DE ADERENCIA EM ARGAMASSA |  | M2 | 140 | 60.7059 | 8498.8275 | 0.1576% | 85.64%
12.42 | GUARDA-CORPO EM TUBO DE ACO GALVANIZADO 1 1/2" |  | M2 | 15 | 563.1495 | 8447.242 | 0.1567% | 85.79%
13.9 | CABO DE COBRE FLEXÍVEL ISOLADO, 4 MM², ANTI-CHAMA 450/750 V, PARA CIRCUITOS TERMINAIS - FORNECIMENTO E INSTALAÇÃO. AF_12/2015 |  | M | 1100 | 7.6149 | 8376.3943 | 0.1554% | 85.95%
13.65 | COMPOSIÇÃO PARAMÉTRICA DE PONTO ELÉTRICO DE TOMADA DE USO GERAL 2P+T (10A/250V) EM EDIFÍCIO RESIDENCIAL COM ELETRODUTO EMBUTIDO EM RASGOS NAS PAREDES, INCLUSO TOMADA, ELETRODUTO, CABO, RASGO, QUEBRA E CHUMBAMENTO. AF_11/2022 |  | UN | 55 | 151.7437 | 8345.9044 | 0.1548% | 86.1%
9.2 | CORTE E DOBRA DE AÇO CA-50, DIÂMETRO DE 6,3 MM. AF_06/2022 |  | KG | 600 | 13.6192 | 8171.5098 | 0.1516% | 86.26%
5.5 | CARGA MANUAL DE ENTULHO EM CAMINHAO BASCULANTE 6 M3 |  | M3 | 112.5 | 71.7673 | 8073.8174 | 0.1497% | 86.41%
15.2 | APLICAÇÃO MANUAL DE PINTURA COM TINTA TEXTURIZADA ACRÍLICA EM PAREDES EXTERNAS DE CASAS, UMA COR. AF_06/2014 |  | M2 | 350 | 22.6166 | 7915.8208 | 0.1468% | 86.55%
13.54 | COMPOSIÇÃO PARAMÉTRICA DE PONTO ELÉTRICO DE ILUMINAÇÃO, COM INTERRUPTOR SIMPLES, EM EDIFÍCIO RESIDENCIAL COM ELETRODUTO EMBUTIDO EM RASGOS NAS PAREDES, INCLUSO TOMADA, ELETRODUTO, CABO, RASGO E CHUMBAMENTO (SEM LUMINÁRIA E LÂMPADA). AF_11/2022 |  | UN | 45 | 175.8971 | 7915.3705 | 0.1468% | 86.7%
14.23 | CALHA EM CHAPA DE AÇO GALVANIZADO NÚMERO 24, DESENVOLVIMENTO DE 33 CM, INCLUSO TRANSPORTE VERTICAL. AF_06/2016 |  | M | 110 | 71.8662 | 7905.2778 | 0.1466% | 86.85%
11.18 | FORRO EM PLACAS DE GESSO, PARA AMBIENTES COMERCIAIS. AF_05/2017_P |  | M2 | 180 | 43.628 | 7853.0471 | 0.1456% | 86.99%
15.25 | FUNDO ANTICORROSIVO A BASE DE OXIDO DE FERRO (ZARCAO), DUAS DEMAOS |  | M2 | 250 | 31.1718 | 7792.9404 | 0.1445% | 87.14%
12.5 | PORTA EM ALUMÍNIO DE ABRIR TIPO VENEZIANA COM GUARNIÇÃO, FIXAÇÃO COM PARAFUSOS - FORNECIMENTO E INSTALAÇÃO. AF_08/2015 |  | M2 | 7.348 | 1044.3597 | 7673.9551 | 0.1423% | 87.28%
9.4 | CORTE E DOBRA DE AÇO CA-50, DIÂMETRO DE 10,0 MM. AF_06/2022 |  | KG | 600 | 12.7342 | 7640.5003 | 0.1417% | 87.42%
12.40 | JANELA DE AÇO DE CORRER, 4 FOLHAS, FIXAÇÃO COM PARAFUSO SOBRE CONTRAMARCO (EXCLUSIVE CONTRAMARCO), SEM VIDROS, PADRONIZADA. AF_07/2016 |  | M2 | 10 | 757.362 | 7573.6201 | 0.1405% | 87.56%
13.56 | REFLETOR REDONDO EM ALUMINIO COM SUPORTE E ALCA REGULAVEL PARA FIXACAO, COM LAMPADA VAPOR DE MERCURIO 250W |  | UN | 15 | 497.5579 | 7463.3682 | 0.1384% | 87.7%
3.4 | ANDAIME TABUADO SOBRE CAVALETES (INCLUSO CAVALETE) EM MADEIRA DE 1ª UTIL 20X INCL MOVIMENTACAO P/ PE-DIREITO 4,00M |  | M2 | 240 | 30.8691 | 7408.5804 | 0.1374% | 87.84%
2.2 | DISPOSITIVO DE DIRECIONAMENTO OU BLOQUEIO TIPO TELA PLÁSTICA COM SUPORTE FIXO - UTILIZAÇÃO DE 3 VEZES |  | M2 | 275 | 26.4904 | 7284.8681 | 0.1351% | 87.97%
12.48 | PORTA DE CORRER EM ALUMINIO, COM DUAS FOLHAS PARA VIDRO, INCLUSO VIDRO LISO INCOLOR, FECHADURA E PUXADOR, SEM GUARNICAO/ALIZAR/VISTA |  | M2 | 9.45 | 770.1308 | 7277.7359 | 0.135% | 88.11%
14.14 | EMBOÇAMENTO COM ARGAMASSA TRAÇO 1:2:9 (CIMENTO, CAL E AREIA). AF_06/2016 |  | M | 270 | 26.6078 | 7184.1055 | 0.1332% | 88.24%
12.51 | PORTA DE ALUMÍNIO DE ABRIR PARA VIDRO SEM GUARNIÇÃO, 87X210CM, FIXAÇÃO COM PARAFUSOS, INCLUSIVE VIDROS - FORNECIMENTO E INSTALAÇÃO. AF_08/2015 |  | UN | 5 | 1414.7232 | 7073.6162 | 0.1312% | 88.37%
6.30 | LIMPEZA MANUAL DO TERRENO (C/ RASPAGEM SUPERFICIAL) |  | M2 | 1300 | 5.4023 | 7022.9386 | 0.1303% | 88.5%
14.27 | MANTA IMPERMEABILIZANTE A BASE DE ASFALTO - FORNECIMENTO E INSTALACAO |  | M2 | 75 | 92.4842 | 6936.315 | 0.1286% | 88.63%
13.89 | TANQUE DE MÁRMORE SINTÉTICO SUSPENSO, 22L OU EQUIVALENTE - FORNECIMENTO E INSTALAÇÃO. AF_12/2013 |  | UN | 20 | 346.7085 | 6934.1709 | 0.1286% | 88.76%
12.24 | KIT DE PORTA DE MADEIRA PARA PINTURA, SEMI-OCA (LEVE OU MÉDIA), PADRÃO MÉDIO, 90X210CM, ESPESSURA DE 3,5CM, ITENS INCLUSOS: DOBRADIÇAS, MONTAGEM E INSTALAÇÃO DO BATENTE, FECHADURA COM EXECUÇÃO DO FURO - FORNECIMENTO E INSTALAÇÃO. AF_08/2015 |  | UN | 5 | 1383.8111 | 6919.0553 | 0.1283% | 88.89%
12.64 | PORTAO DE FERRO EM CHAPA GALVANIZADA PLANA 14 GSG |  | M2 | 15 | 460.2976 | 6904.4639 | 0.1281% | 89.01%
12.4 | ADUELA / MARCO / BATENTE PARA PORTA DE 70X210CM, PADRÃO MÉDIO - FORNECIMENTO E MONTAGEM. AF_08/2015 |  | UN | 20 | 344.8927 | 6897.8533 | 0.1279% | 89.14%
9.5 | CORTE E DOBRA DE AÇO CA-50, DIÂMETRO DE 12,5 MM. AF_06/2022 |  | KG | 600 | 10.9509 | 6570.5115 | 0.1219% | 89.26%
13.87 | VASO SANITÁRIO INFANTIL LOUÇA BRANCA - FORNECIMENTO E INSTALACAO. AF_01/2020 |  | UN | 10 | 651.9132 | 6519.1315 | 0.1209% | 89.39%
11.19 | RECOLOCACO DE FORROS EM REGUA DE PVC E PERFIS, CONSIDERANDO REAPROVEITAMENTO DO MATERIAL |  | M2 | 450.0048 | 14.3152 | 6441.9129 | 0.1195% | 89.5%
12.55 | VIDRO LISO COMUM TRANSPARENTE, ESPESSURA 4MM |  | M2 | 25 | 246.7911 | 6169.7783 | 0.1144% | 89.62% | B
4.1 | ESCAVAÇÃO MANUAL DE VALAS. AF_03/2016 |  | M3 | 72 | 85.4854 | 6154.9467 | 0.1142% | 89.73%
15.21 | PINTURA IMUNIZANTE PARA MADEIRA, DUAS DEMAOS |  | M2 | 210 | 28.8238 | 6052.9901 | 0.1123% | 89.85%
14.30 | IMPERMEABILIZACAO DE SUPERFICIE COM ASFALTO ELASTOMERICO, INCLUSOS PRIMER E VEU DE FIBRA DE VIDRO. |  | M2 | 25 | 237.756 | 5943.9004 | 0.1102% | 89.96%
13.120 | KIT DE ACESSORIOS PARA BANHEIRO EM METAL CROMADO, 5 PECAS, INCLUSO FIXAÇÃO. AF_10/2016 |  | UN | 20 | 291.8515 | 5837.0303 | 0.1083% | 90.06%
11.22 | PEITORIL EM MARMORE BRANCO, LARGURA DE 15CM, ASSENTADO COM ARGAMASSA TRACO 1:4 (CIMENTO E AREIA MEDIA), PREPARO MANUAL DA ARGAMASSA |  | M | 26.004 | 212.3388 | 5521.6577 | 0.1024% | 90.17%
11.7 | RODAPÉ CERÂMICO DE 7CM DE ALTURA COM PLACAS TIPO ESMALTADA EXTRA DE DIMENSÕES 60X60CM. AF_06/2014 |  | M | 240 | 22.9457 | 5506.9759 | 0.1021% | 90.27%
14.2 | RECOLOCACAO DE MADEIRAMENTO DO TELHADO - CAIBROS, CONSIDERANDO REAPROVEITAMENTO DE MATERIAL |  | M | 750 | 7.332 | 5498.9638 | 0.102% | 90.37%
9.13 | CONCRETO FCK = 20MPA, TRAÇO 1:2,7:3 (CIMENTO/ AREIA MÉDIA/ BRITA 1) - PREPARO MECÂNICO COM BETONEIRA 400 L. AF_07/2016 |  | M3 | 10 | 549.4992 | 5494.9922 | 0.1019% | 90.47%
14.12 | FABRICAÇÃO E INSTALAÇÃO DE TESOURA INTEIRA EM MADEIRA NÃO APARELHADA, VÃO DE 8 M, PARA TELHA CERÂMICA OU DE CONCRETO, INCLUSO IÇAMENTO. AF_12/2015 |  | UN | 2 | 2740.1138 | 5480.2276 | 0.1016% | 90.57%
5.2 | CARGA, MANOBRAS E DESCARGA DE MATERIAIS DIVERSOS, COM CAMINHAO CARROCERIA 9T (CARGA E DESCARGA MANUAIS) |  | T | 846.72 | 6.3664 | 5390.5931 | 0.09998% | 90.67%
13.7 | CABO DE COBRE FLEXÍVEL ISOLADO, 2,5 MM², ANTI-CHAMA 450/750 V, PARA CIRCUITOS TERMINAIS - FORNECIMENTO E INSTALAÇÃO. AF_12/2015 |  | M | 1100 | 4.8936 | 5382.9098 | 0.09983% | 90.77%
12.76 | JANELA DE ALUMÍNIO DE CORRER, 4 FOLHAS, FIXAÇÃO COM ARGAMASSA, COM VIDROS, PADRONIZADA. AF_07/2016 |  | M2 | 10 | 533.785 | 5337.8497 | 0.099% | 90.87%
12.72 | JANELA DE ALUMÍNIO DE CORRER COM 4 FOLHAS PARA VIDROS, COM VIDROS, BATENTE, ACABAMENTO COM ACETATO OU BRILHANTE E FERRAGENS. EXCLUSIVE ALIZAR E CONTRAMARCO. FORNECIMENTO E INSTALAÇÃO. AF_12/2019 |  | M2 | 10 | 529.518 | 5295.1796 | 0.09821% | 90.97%
12.52 | PORTA EM AÇO DE ABRIR PARA VIDRO SEM GUARNIÇÃO, 87X210CM, FIXAÇÃO COM PARAFUSOS, EXCLUSIVE VIDROS - FORNECIMENTO E INSTALAÇÃO. AF_08/2015 |  | UN | 5 | 1058.1886 | 5290.9432 | 0.09813% | 91.07%
9.1 | CORTE E DOBRA DE AÇO CA-60, DIÂMETRO DE 5,0 MM. AF_06/2022 |  | KG | 400 | 13.119 | 5247.5918 | 0.09732% | 91.17%
6.29 | LIMPEZA PISO CERAMICO |  | M2 | 170 | 30.5382 | 5191.4899 | 0.09628% | 91.26%
14.26 | RUFO EM FIBROCIMENTO PARA TELHA ONDULADA E = 6 MM, ABA DE 26 CM, INCLUSO TRANSPORTE VERTICAL, EXCETO CONTRARRUFO. AF_07/2019 |  | M | 50 | 102.1067 | 5105.3333 | 0.09469% | 91.36%
12.3 | ADUELA / MARCO / BATENTE PARA PORTA DE 60X210CM, PADRÃO MÉDIO - FORNECIMENTO E MONTAGEM. AF_08/2015 |  | UN | 15 | 335.5429 | 5033.1437 | 0.09335% | 91.45%
13.73 | ELETRODUTO FLEXÍVEL CORRUGADO, PVC, DN 20 MM (1/2"), PARA CIRCUITOS TERMINAIS, INSTALADO EM PAREDE - FORNECIMENTO E INSTALAÇÃO. AF_12/2015 |  | M | 550 | 9.1273 | 5020.0367 | 0.0931% | 91.54%
12.31 | FECHADURA DE EMBUTIR PARA PORTAS INTERNAS, COMPLETA, ACABAMENTO PADRÃO POPULAR, COM EXECUÇÃO DE FURO - FORNECIMENTO E INSTALAÇÃO. AF_08/2015 |  | UN | 45 | 110.2598 | 4961.6929 | 0.09202% | 91.64%
9.12 | CONCRETO FCK = 15MPA, TRAÇO 1:3,4:3,5 (CIMENTO/ AREIA MÉDIA/ BRITA 1) - PREPARO MECÂNICO COM BETONEIRA 400 L. AF_07/2016 |  | M3 | 10 | 492.6839 | 4926.8393 | 0.09138% | 91.73%
15.26 | FUNDO ANTICORROSIVO A BASE DE OXIDO DE FERRO (ZARCAO), UMA DEMAO |  | M2 | 250 | 19.6734 | 4918.3379 | 0.09122% | 91.82%
13.10 | CABO DE COBRE FLEXÍVEL ISOLADO, 4 MM², ANTI-CHAMA 0,6/1,0 KV, PARA CIRCUITOS TERMINAIS - FORNECIMENTO E INSTALAÇÃO. AF_12/2015 |  | M | 600 | 8.1588 | 4895.2826 | 0.09079% | 91.91%
12.53 | PORTA EM AÇO DE ABRIR TIPO VENEZIANA SEM GUARNIÇÃO, 87X210CM, FIXAÇÃO COM PARAFUSOS - FORNECIMENTO E INSTALAÇÃO. AF_08/2015 |  | UN | 5 | 961.5791 | 4807.8955 | 0.08917% | 92%
7.76 | TUBO PVC, SÉRIE R, ÁGUA PLUVIAL, DN 150 MM, FORNECIDO E INSTALADO EM CONDUTORES VERTICAIS DE ÁGUAS PLUVIAIS. AF_12/2014 |  | M | 60 | 78.8749 | 4732.4927 | 0.08777% | 92.09%
11.24 | RASGO EM ALVENARIA PARA RAMAIS/ DISTRIBUIÇÃO COM DIAMETROS MENORES OU IGUAIS A 40 MM. AF_05/2015 |  | M | 350 | 13.3986 | 4689.5033 | 0.08697% | 92.17%
12.68 | PORTAO EM TUBO DE ACO GALVANIZADO DIN 2440/NBR 5580, PAINEL UNICO, DIMENSOES 4,0X1,2M, INCLUSIVE CADEADO |  | UN | 2 | 2316.1729 | 4632.3457 | 0.08591% | 92.26%
7.85 | CAIXA DE GORDURA SIMPLES, CIRCULAR, EM CONCRETO PRÉ-MOLDADO, DIÂMETRO INTERNO = 0,4 M, ALTURA INTERNA = 0,4 M. AF_12/2020 |  | UN | 20 | 229.2173 | 4584.346 | 0.08502% | 92.34%
12.65 | PORTAO DE FERRO COM VARA 1/2", COM REQUADRO |  | M2 | 5 | 916.7826 | 4583.913 | 0.08502% | 92.43%
13.115 | VASO SANITARIO SIFONADO CONVENCIONAL PARA PCD SEM FURO FRONTAL COM LOUÇA BRANCA SEM ASSENTO, INCLUSO CONJUNTO DE LIGAÇÃO PARA BACIA SANITÁRIA AJUSTÁVEL - FORNECIMENTO E INSTALAÇÃO. AF_10/2016 |  | UN | 5 | 911.1917 | 4555.9584 | 0.0845% | 92.51%
13.114 | VASO SANITARIO SIFONADO CONVENCIONAL PARA PCD SEM FURO FRONTAL COM LOUÇA BRANCA SEM ASSENTO - FORNECIMENTO E INSTALAÇÃO. AF_10/2016 |  | UN | 5 | 900.9668 | 4504.8341 | 0.08355% | 92.6%
12.38 | JANELA DE AÇO BASCULANTE, FIXAÇÃO COM PARAFUSO SOBRE CONTRAMARCO (EXCLUSIVE CONTRAMARCO), SEM VIDROS, PADRONIZADA. AF_07/2016 |  | M2 | 6 | 746.6344 | 4479.8067 | 0.08308% | 92.68%
14.11 | FABRICAÇÃO E INSTALAÇÃO DE TESOURA INTEIRA EM MADEIRA NÃO APARELHADA, VÃO DE 7 M, PARA TELHA CERÂMICA OU DE CONCRETO, INCLUSO IÇAMENTO. AF_12/2015 |  | UN | 2 | 2230.6013 | 4461.2026 | 0.08274% | 92.76%
13.62 | COMPOSIÇÃO PARAMÉTRICA DE PONTO ELÉTRICO DE ILUMINAÇÃO, COM INTERRUPTOR SIMPLES, EM EDIFÍCIO RESIDENCIAL COM ELETRODUTO EMBUTIDO EM RASGOS NAS PAREDES, INCLUSO TOMADA, ELETRODUTO, CABO, RASGO E CHUMBAMENTO (SEM LUMINÁRIA E LÂMPADA). AF_11/2022 |  | UN | 25 | 175.8971 | 4397.4281 | 0.08156% | 92.84%
11.5 | PINTURA DE PISO COM TINTA EPÓXI, APLICAÇÃO MANUAL, 2 DEMÃOS, INCLUSO PRIMER EPÓXI. AF_05/2021 |  | M2 | 55 | 78.2556 | 4304.0574 | 0.07983% | 92.92%
12.32 | CAIXA MADEIRA 57X43CM COM GUARNICAO 13CM P/ FECHAMENTO DE AR CONDICIONAL |  | UN | 25 | 171.6615 | 4291.537 | 0.07959% | 93%
15.13 | VERNIZ SINTETICO EM MADEIRA, DUAS DEMAOS |  | M2 | 130 | 32.5887 | 4236.5271 | 0.07857% | 93.08%
15.20 | PINTURA ESMALTE FOSCO EM MADEIRA, DUAS DEMAOS |  | M2 | 180 | 23.5339 | 4236.0946 | 0.07856% | 93.16%
12.59 | VIDRO FANTASIA TIPO CANELADO, ESPESSURA 4MM |  | M2 | 20 | 211.0968 | 4221.9369 | 0.0783% | 93.24%
13.5 | CABO DE COBRE NU 50MM2 - FORNECIMENTO E INSTALACAO |  | M | 50 | 82.3221 | 4116.1038 | 0.07634% | 93.32%
15.19 | VERNIZ SINTETICO BRILHANTE, 2 DEMAOS |  | M2 | 150 | 27.1169 | 4067.5328 | 0.07544% | 93.39%
12.43 | GUARDA-CORPO COM CORRIMAO EM FERRO BARRA CHATA 3/16" |  | M | 5.5 | 733.4675 | 4034.0711 | 0.07482% | 93.47%
11.6 | RODAPÉ CERÂMICO DE 7CM DE ALTURA COM PLACAS TIPO ESMALTADA EXTRA DE DIMENSÕES 45X45CM. AF_06/2014 |  | M | 350 | 11.4337 | 4001.7969 | 0.07422% | 93.54%
15.29 | PINTURA ACRILICA EM PISO CIMENTADO DUAS DEMAOS |  | M2 | 200 | 19.9637 | 3992.7361 | 0.07405% | 93.61%
13.67 | ELETRODUTO FLEXÍVEL CORRUGADO, PVC, DN 20 MM (1/2"), PARA CIRCUITOS TERMINAIS, INSTALADO EM FORRO - FORNECIMENTO E INSTALAÇÃO. AF_12/2015 |  | M | 350 | 11.0612 | 3871.4305 | 0.0718% | 93.69%
12.29 | FECHADURA DE EMBUTIR COM CILINDRO, EXTERNA, COMPLETA, ACABAMENTO PADRÃO POPULAR, INCLUSO EXECUÇÃO DE FURO - FORNECIMENTO E INSTALAÇÃO. AF_08/2015 |  | UN | 30 | 128.7845 | 3863.5344 | 0.07166% | 93.76%
13.64 | COMPOSIÇÃO PARAMÉTRICA DE PONTO ELÉTRICO DE ILUMINAÇÃO, COM INTERRUPTOR PARALELO, EM EDIFÍCIO RESIDENCIAL COM ELETRODUTO EMBUTIDO EM RASGOS NAS PAREDES, INCLUSO CAIXA ELÉTRICA, MÓDULO DE TOMADA, ELETRODUTO, CABO, RASGO, QUEBRA E CHUMBAMENTO (SEM LUMINÁRIA E LÂMPADA). AF_11/2022 |  | UN | 10 | 378.3108 | 3783.1077 | 0.07016% | 93.83%
13.102 | LAVATÓRIO LOUÇA BRANCA COM COLUNA, *44 X 35,5* CM, PADRÃO POPULAR - FORNECIMENTO E INSTALAÇÃO. AF_12/2013 |  | UN | 10 | 373.4383 | 3734.3833 | 0.06926% | 93.9%
14.10 | FABRICAÇÃO E INSTALAÇÃO DE TESOURA INTEIRA EM MADEIRA NÃO APARELHADA, VÃO DE 6 M, PARA TELHA CERÂMICA OU DE CONCRETO, INCLUSO IÇAMENTO. AF_12/2015 |  | UN | 2 | 1812.7805 | 3625.5611 | 0.06724% | 93.96%
3.1 | ANDAIME METÁLICO DE ENCAIXE P/FACHADAS-LOCAÇÃO MENSAL |  | M2 | 480 | 7.5162 | 3607.7627 | 0.06691% | 94.03%
14.15 | SUBCOBERTURA COM MANTA PLÁSTICA REVESTIDA POR PELÍCULA DE ALUMÍNO, INCLUSO TRANSPORTE VERTICAL. AF_06/2016 |  | M2 | 150 | 23.4012 | 3510.1828 | 0.0651% | 94.1%
13.118 | PAPELEIRA DE PAREDE EM METAL CROMADO SEM TAMPA, INCLUSO FIXAÇÃO. AF_10/2016 |  | UN | 35 | 99.4989 | 3482.4611 | 0.06459% | 94.16%
13.74 | ELETRODUTO FLEXÍVEL CORRUGADO, PVC, DN 25 MM (3/4"), PARA CIRCUITOS TERMINAIS, INSTALADO EM PAREDE - FORNECIMENTO E INSTALAÇÃO. AF_12/2015 |  | M | 350 | 9.8581 | 3450.3297 | 0.06399% | 94.23%
13.119 | SABONETEIRA DE PAREDE EM METAL CROMADO, INCLUSO FIXAÇÃO. AF_10/2016 |  | UN | 35 | 97.2617 | 3404.1611 | 0.06314% | 94.29%
12.41 | GRADE DE FERRO EM BARRA CHATA 3/16" |  | M2 | 5.5 | 606.9906 | 3338.4481 | 0.06192% | 94.35%
12.17 | ALIZAR / GUARNIÇÃO DE 5X1,5CM PARA PORTA DE 80X210CM FIXADO COM PREGOS, PADRÃO MÉDIO - FORNECIMENTO E INSTALAÇÃO. AF_08/2015 |  | UN | 20 | 166.6755 | 3333.5106 | 0.06182% | 94.41%
13.8 | CABO DE COBRE FLEXÍVEL ISOLADO, 2,5 MM², ANTI-CHAMA 0,6/1,0 KV, PARA CIRCUITOS TERMINAIS - FORNECIMENTO E INSTALAÇÃO. AF_12/2015 |  | M | 600 | 5.5307 | 3318.417 | 0.06155% | 94.47%
15.27 | PINTURA ESMALTE FOSCO, DUAS DEMAOS, SOBRE SUPERFICIE METALICA, INCLUSO UMA DEMAO DE FUNDO ANTICORROSIVO. UTILIZACAO DE REVOLVER ( AR-COMPRIMIDO). |  | M2 | 120 | 27.4503 | 3294.0399 | 0.06109% | 94.53%
12.57 | VIDRO TEMPERADO INCOLOR, ESPESSURA 8MM, FORNECIMENTO E INSTALACAO, INCLUSIVE MASSA PARA VEDACAO |  | M2 | 10 | 328.4787 | 3284.7868 | 0.06092% | 94.6%
14.9 | FABRICAÇÃO E INSTALAÇÃO DE TESOURA INTEIRA EM MADEIRA NÃO APARELHADA, VÃO DE 5 M, PARA TELHA CERÂMICA OU DE CONCRETO, INCLUSO IÇAMENTO. AF_12/2015 |  | UN | 2 | 1632.7128 | 3265.4256 | 0.06056% | 94.66%
6.23 | DEMOLICAO DE ESTRUTURA METALICA SEM REMOCAO |  | M2 | 80 | 40.6885 | 3255.0791 | 0.06037% | 94.72%
12.16 | ALIZAR / GUARNIÇÃO DE 5X1,5CM PARA PORTA DE 70X210CM FIXADO COM PREGOS, PADRÃO MÉDIO - FORNECIMENTO E INSTALAÇÃO. AF_08/2015 |  | UN | 20 | 162.5765 | 3251.5304 | 0.0603% | 94.78%
12.69 | JANELA DE ALUMÍNIO TIPO MAXIM-AR, COM VIDROS, BATENTE E FERRAGENS. EXCLUSIVE ALIZAR, ACABAMENTO E CONTRAMARCO. FORNECIMENTO E INSTALAÇÃO. AF_12/2019 |  | M2 | 3.6 | 883.3275 | 3179.9789 | 0.05898% | 94.84%
7.89 | CAIXA SIFONADA, PVC, DN 150 X 185 X 75 MM, FORNECIDA E INSTALADA EM RAMAIS DE ENCAMINHAMENTO DE ÁGUA PLUVIAL. AF_12/2014 |  | UN | 25 | 127.1297 | 3178.2414 | 0.05895% | 94.89%
13.117 | PORTA TOALHA BANHO EM METAL CROMADO, TIPO BARRA, INCLUSO FIXAÇÃO. AF_10/2016 |  | UN | 25 | 126.9067 | 3172.6665 | 0.05884% | 94.95%
15.12 | PINTURA EM VERNIZ SINTETICO BRILHANTE EM MADEIRA, TRES DEMAOS |  | M2 | 130 | 24.3948 | 3171.33 | 0.05882% | 95.01%
14.8 | FABRICAÇÃO E INSTALAÇÃO DE TESOURA INTEIRA EM MADEIRA NÃO APARELHADA, VÃO DE 4 M, PARA TELHA CERÂMICA OU DE CONCRETO, INCLUSO IÇAMENTO. AF_12/2015 |  | UN | 2 | 1535.6193 | 3071.2385 | 0.05696% | 95.07%
14.25 | RUFO EM CHAPA DE AÇO GALVANIZADO NÚMERO 24, CORTE DE 25 CM, INCLUSO TRANSPORTE VERTICAL. AF_06/2016 |  | M | 50 | 60.9661 | 3048.3051 | 0.05654% | 95.13%
12.39 | JANELA DE AÇO DE CORRER, 2 FOLHAS, FIXAÇÃO COM PARAFUSO SOBRE CONTRAMARCO (EXCLUSIVE CONTRAMARCO), COM VIDROS, PADRONIZADA. AF_07/2016 |  | M2 | 15 | 202.3488 | 3035.2316 | 0.05629% | 95.18%
13.63 | PONTO DE ILUMINAÇÃO RESIDENCIAL INCLUINDO INTERRUPTOR SIMPLES (2 MÓDULOS), CAIXA ELÉTRICA, ELETRODUTO, CABO, RASGO, QUEBRA E CHUMBAMENTO (EXCLUINDO LUMINÁRIA E LÂMPADA). AF_01/2016 |  | UN | 15 | 200.5457 | 3008.1858 | 0.05579% | 95.24%
13.68 | ELETRODUTO FLEXÍVEL CORRUGADO, PVC, DN 25 MM (3/4"), PARA CIRCUITOS TERMINAIS, INSTALADO EM FORRO - FORNECIMENTO E INSTALAÇÃO. AF_12/2015 |  | M | 250 | 11.8611 | 2965.2692 | 0.055% | 95.29%
9.11 | LANÇAMENTO COM USO DE BALDES, ADENSAMENTO E ACABAMENTO DE CONCRETO EM ESTRUTURAS. AF_12/2015 |  | M3 | 10 | 294.0473 | 2940.4731 | 0.05454% | 95.35%
12.67 | PORTAO EM TUBO DE ACO GALVANIZADO DIN 2440/NBR 5580, PAINEL UNICO, DIMENSOES 1,0X1,6M, INCLUSIVE CADEADO |  | UN | 3 | 975.1187 | 2925.3561 | 0.05426% | 95.4%
12.20 | FECHADURA DE EMBUTIR PARA PORTA DE BANHEIRO, COMPLETA, ACABAMENTO PADRÃO MÉDIO, INCLUSO EXECUÇÃO DE FURO - FORNECIMENTO E INSTALAÇÃO. AF_08/2015 |  | UN | 15 | 192.8966 | 2893.4493 | 0.05366% | 95.46%
7.80 | TUBO PVC, SERIE NORMAL, ESGOTO PREDIAL, DN 100 MM, FORNECIDO E INSTALADO EM RAMAL DE DESCARGA OU RAMAL DE ESGOTO SANITÁRIO. AF_12/2014 |  | M | 72 | 39.8561 | 2869.6408 | 0.05322% | 95.51%
13.4 | CABO DE COBRE NU 35MM2 - FORNECIMENTO E INSTALACAO |  | M | 50 | 57.3531 | 2867.6536 | 0.05318% | 95.56%
12.5 | ADUELA / MARCO / BATENTE PARA PORTA DE 80X210CM, PADRÃO MÉDIO - FORNECIMENTO E MONTAGEM. AF_08/2015 |  | UN | 20 | 143.2381 | 2864.7617 | 0.05313% | 95.62%
12.61 | ESPELHO CRISTAL ESPESSURA 4MM, COM MOLDURA EM ALUMINIO E COMPENSADO 6MM PLASTIFICADO COLADO |  | M2 | 3.5 | 810.151 | 2835.5284 | 0.05259% | 95.67%
3.2 | ANDAIME P/ALVENARIA DE 1 TIJOLO |  | M2 | 240 | 11.7426 | 2818.2242 | 0.05227% | 95.72%
4.2 | REATERRO DE VALA COM COMPACTAÇÃO MANUAL |  | M3 | 43.2 | 64.8271 | 2800.5318 | 0.05194% | 95.77%
7.75 | TUBO PVC, SÉRIE R, ÁGUA PLUVIAL, DN 100 MM, FORNECIDO E INSTALADO EM CONDUTORES VERTICAIS DE ÁGUAS PLUVIAIS. AF_12/2014 |  | M | 72 | 37.9939 | 2735.5622 | 0.05074% | 95.82%
6.25 | LIMPEZA DE SUPERFICIES COM JATO DE ALTA PRESSAO DE AR E AGUA |  | M2 | 1200 | 2.23 | 2675.9498 | 0.04963% | 95.87%
6.28 | LIMPEZA FORRO |  | M2 | 80 | 33.2653 | 2661.2241 | 0.04936% | 95.92%
12.56 | VIDRO TEMPERADO INCOLOR, ESPESSURA 6MM, FORNECIMENTO E INSTALACAO, INCLUSIVE MASSA PARA VEDACAO |  | M2 | 10 | 261.3269 | 2613.2693 | 0.04847% | 95.97%
7.92 | KIT CAVALETE PARA MEDIÇÃO DE ÁGUA - ENTRADA PRINCIPAL, EM PVC SOLDÁVEL DN 25 (¾") FORNECIMENTO E INSTALAÇÃO (EXCLUSIVE HIDRÔMETRO). AF_11/2016 |  | UN | 10 | 261.02 | 2610.1999 | 0.04841% | 96.02%
15.28 | PINTURA A OLEO BRILHANTE SOBRE SUPERFICIE METALICA, UMA DEMAO INCLUSO UMA DEMAO DE FUNDO ANTICORROSIVO |  | M2 | 120 | 21.7116 | 2605.3951 | 0.04832% | 96.07%
7.79 | TUBO PVC, SERIE NORMAL, ESGOTO PREDIAL, DN 75 MM, FORNECIDO E INSTALADO EM RAMAL DE DESCARGA OU RAMAL DE ESGOTO SANITÁRIO. AF_12/2014 |  | M | 72 | 35.8318 | 2579.8872 | 0.04785% | 96.11%
7.87 | CAIXA SIFONADA, PVC, DN 150 X 185 X 75 MM, JUNTA ELÁSTICA, FORNECIDA E INSTALADA EM RAMAL DE DESCARGA OU EM RAMAL DE ESGOTO SANITÁRIO. AF_12/2014 |  | UN | 20 | 128.9544 | 2579.0873 | 0.04783% | 96.16%
12.60 | ESPELHO CRISTAL ESPESSURA 4MM, COM MOLDURA DE MADEIRA |  | M2 | 3.5 | 730.8305 | 2557.9069 | 0.04744% | 96.21%
13.75 | ELETRODUTO FLEXÍVEL CORRUGADO, PVC, DN 32 MM (1"), PARA CIRCUITOS TERMINAIS, INSTALADO EM PAREDE - FORNECIMENTO E INSTALAÇÃO. AF_12/2015 |  | M | 200 | 12.7527 | 2550.5468 | 0.0473% | 96.26%
14.7 | FABRICAÇÃO E INSTALAÇÃO DE TESOURA INTEIRA EM MADEIRA NÃO APARELHADA, VÃO DE 3 M, PARA TELHA CERÂMICA OU DE CONCRETO, INCLUSO IÇAMENTO. AF_12/2015 |  | UN | 2 | 1261.5164 | 2523.0327 | 0.04679% | 96.3%
7.91 | KIT CAVALETE PARA MEDIÇÃO DE ÁGUA - ENTRADA PRINCIPAL, EM PVC SOLDÁVEL DN 20 (½") FORNECIMENTO E INSTALAÇÃO (EXCLUSIVE HIDRÔMETRO). AF_11/2016 |  | UN | 10 | 247.4843 | 2474.8431 | 0.0459% | 96.35%
11.8 | RODAPÉ EM MARMORITE, ALTURA 10CM. AF_09/2020 |  | M | 100 | 24.6845 | 2468.4469 | 0.04578% | 96.4%
13.113 | SABONETEIRA DE PAREDE EM METAL CROMADO, INCLUSO FIXAÇÃO. AF_01/2020 |  | UN | 25 | 97.2617 | 2431.5436 | 0.0451% | 96.44%
11.27 | RASGO EM ALVENARIA PARA ELETRODUTOS COM DIAMETROS MENORES OU IGUAIS A 40 MM. AF_05/2015 |  | M | 350 | 6.9315 | 2426.0218 | 0.04499% | 96.49%
7.70 | TUBO, PVC, SOLDÁVEL, DN 32MM, INSTALADO EM RAMAL OU SUB-RAMAL DE ÁGUA - FORNECIMENTO E INSTALAÇÃO. AF_12/2014 |  | M | 72 | 33.1572 | 2387.318 | 0.04428% | 96.53%
13.29 | DISJUNTOR BIPOLAR TIPO DIN, CORRENTE NOMINAL DE 50A - FORNECIMENTO E INSTALAÇÃO. AF_04/2016 |  | UN | 30 | 78.2156 | 2346.4687 | 0.04352% | 96.57%
11.26 | RASGO EM CONTRAPISO PARA RAMAIS/ DISTRIBUIÇÃO COM DIÂMETROS MAIORES QUE 40 MM E MENORES OU IGUAIS A 75 MM. AF_05/2015 |  | M | 80 | 29.199 | 2335.9182 | 0.04332% | 96.62%
11.15 | PASTA DE CIMENTO PORTLAND, ESPESSURA 1MM |  | M2 | 1420 | 1.5809 | 2244.8383 | 0.04163% | 96.66%
13.69 | ELETRODUTO FLEXÍVEL CORRUGADO, PVC, DN 32 MM (1"), PARA CIRCUITOS TERMINAIS, INSTALADO EM FORRO - FORNECIMENTO E INSTALAÇÃO. AF_12/2015 |  | M | 150 | 14.8775 | 2231.6241 | 0.04139% | 96.7%
12.54 | VIDRO LISO COMUM TRANSPARENTE, ESPESSURA 3MM |  | M2 | 10 | 217.5202 | 2175.2019 | 0.04034% | 96.74%
12.45 | CORRIMAO EM TUBO ACO GALVANIZADO 2 1/2" COM BRACADEIRA |  | M | 10 | 216.6314 | 2166.3142 | 0.04018% | 96.78%
12.2 | PORTA DE MADEIRA COMPENSADA LISA PARA PINTURA, 120X210X3,5CM, 2 FOLHAS, INCLUSO ADUELA 2A, ALIZAR 2A E DOBRADIÇAS. AF_12/2019 |  | UN | 2 | 1081.773 | 2163.5461 | 0.04013% | 96.82%
13.28 | DISJUNTOR BIPOLAR TIPO DIN, CORRENTE NOMINAL DE 40A - FORNECIMENTO E INSTALAÇÃO. AF_04/2016 |  | UN | 30 | 71.9125 | 2157.3744 | 0.04001% | 96.86%
13.70 | ELETRODUTO FLEXÍVEL CORRUGADO, PVC, DN 20 MM (1/2"), PARA CIRCUITOS TERMINAIS, INSTALADO EM LAJE - FORNECIMENTO E INSTALAÇÃO. AF_12/2015 |  | M | 350 | 6.1452 | 2150.8171 | 0.03989% | 96.9%
13.33 | INTERRUPTOR SIMPLES (2 MÓDULOS) COM INTERRUPTOR PARALELO (2 MÓDULOS), 10A/250V, INCLUINDO SUPORTE E PLACA - FORNECIMENTO E INSTALAÇÃO. AF_12/2015 |  | UN | 20 | 106.2455 | 2124.91 | 0.03941% | 96.94%
7.69 | TUBO, PVC, SOLDÁVEL, DN 25MM, INSTALADO EM RAMAL OU SUB-RAMAL DE ÁGUA - FORNECIMENTO E INSTALAÇÃO. AF_12/2014 |  | M | 90 | 23.5712 | 2121.4105 | 0.03934% | 96.98%
13.103 | LAVATÓRIO LOUÇA BRANCA COM COLUNA, 45 X 55CM OU EQUIVALENTE, PADRÃO MÉDIO - FORNECIMENTO E INSTALAÇÃO. AF_12/2013 |  | UN | 5 | 418.4751 | 2092.3755 | 0.03881% | 97.02%
12.58 | VIDRO TEMPERADO INCOLOR, ESPESSURA 10MM, FORNECIMENTO E INSTALACAO, INCLUSIVE MASSA PARA VEDACAO |  | M2 | 5 | 414.0775 | 2070.3874 | 0.0384% | 97.06%
13.61 | LÂMPADA FLUORESCENTE ESPIRAL BRANCA 45 W, BASE E27 - FORNECIMENTO E INSTALAÇÃO |  | UN | 30 | 68.7515 | 2062.5449 | 0.03825% | 97.09%
12.63 | ESPELHO CRISTAL, ESPESSURA 4MM, COM PARAFUSOS DE FIXACAO, SEM MOLDURA |  | M2 | 3 | 682.7357 | 2048.2072 | 0.03799% | 97.13%
13.27 | DISJUNTOR BIPOLAR TIPO DIN, CORRENTE NOMINAL DE 32A - FORNECIMENTO E INSTALAÇÃO. AF_04/2016 |  | UN | 30 | 67.8855 | 2036.5659 | 0.03777% | 97.17%
12.8 | ADUELA / MARCO / BATENTE PARA PORTA DE 70X210CM, FIXAÇÃO COM ARGAMASSA, PADRÃO MÉDIO - FORNECIMENTO E INSTALAÇÃO. AF_08/2015_P |  | UN | 20 | 101.6475 | 2032.9506 | 0.0377% | 97.21%
13.3 | CABO DE COBRE NU 25MM2 - FORNECIMENTO E INSTALACAO |  | M | 50 | 40.5045 | 2025.2259 | 0.03756% | 97.25%
12.30 | FECHADURA DE EMBUTIR PARA PORTA DE BANHEIRO, COMPLETA, ACABAMENTO PADRÃO POPULAR, INCLUSO EXECUÇÃO DE FURO - FORNECIMENTO E INSTALAÇÃO. AF_08/2015 |  | UN | 15 | 131.1065 | 1966.5976 | 0.03647% | 97.28%
13.116 | PORTA TOALHA ROSTO EM METAL CROMADO, TIPO ARGOLA, INCLUSO FIXAÇÃO. AF_10/2016 |  | UN | 25 | 78.5022 | 1962.5562 | 0.0364% | 97.32%
13.76 | ELETRODUTO RÍGIDO ROSCÁVEL, PVC, DN 20 MM (1/2"), PARA CIRCUITOS TERMINAIS, INSTALADO EM PAREDE - FORNECIMENTO E INSTALAÇÃO. AF_12/2015 |  | M | 150 | 12.9267 | 1939.0078 | 0.03596% | 97.35%
15.11 | VERNIZ SINTETICO BRILHANTE EM CONCRETO OU TIJOLO, DUAS DEMAOS |  | M2 | 110 | 17.4923 | 1924.1545 | 0.03569% | 97.39%
12.34 | JANELA DE AÇO BASCULANTE, FIXAÇÃO COM ARGAMASSA, SEM VIDROS, PADRONIZADA. AF_07/2016 |  | M2 | 2.4 | 798.1104 | 1915.465 | 0.03553% | 97.43%
7.74 | TUBO PVC, SÉRIE R, ÁGUA PLUVIAL, DN 75 MM, FORNECIDO E INSTALADO EM CONDUTORES VERTICAIS DE ÁGUAS PLUVIAIS. AF_12/2014 |  | M | 60 | 30.7576 | 1845.4547 | 0.03423% | 97.46%
12.73 | JANELA DE ALUMÍNIO MAXIM-AR, FIXAÇÃO COM ARGAMASSA, COM VIDROS, PADRONIZADA. AF_07/2016 |  | M2 | 3.6 | 512.0661 | 1843.4378 | 0.03419% | 97.49%
7.68 | TUBO, PVC, SOLDÁVEL, DN 20MM, INSTALADO EM RAMAL OU SUB-RAMAL DE ÁGUA - FORNECIMENTO E INSTALAÇÃO. AF_12/2014 |  | M | 90 | 20.4467 | 1840.2055 | 0.03413% | 97.53%
14.29 | IMPERMEABILIZACAO DE CALHAS/LAJES DESCOBERTAS, COM EMULSAO ASFALTICA COM ELASTOMEROS, 3 DEMAOS |  | M2 | 30 | 61.3317 | 1839.9506 | 0.03412% | 97.56%
13.55 | LUMINARIA TIPO CALHA, DE SOBREPOR, COM REATOR DE PARTIDA RAPIDA E LAMPADA FLUORESCENTE 2X40W, COMPLETA, FORNECIMENTO E INSTALACAO |  | UN | 15 | 122.4667 | 1836.9998 | 0.03407% | 97.6%
14.1 | RECOLOCACAO DE RIPAS EM MADEIRAMENTO DE TELHADO, CONSIDERANDO REAPROVEITAMENTO DE MATERIAL |  | M | 750 | 2.444 | 1832.9879 | 0.034% | 97.63%
13.23 | DISJUNTOR BIPOLAR TIPO DIN, CORRENTE NOMINAL DE 10A - FORNECIMENTO E INSTALAÇÃO. AF_04/2016 |  | UN | 30 | 60.7965 | 1823.8939 | 0.03383% | 97.66%
13.1 | CABO DE COBRE NU 10MM2 - FORNECIMENTO E INSTALACAO |  | M | 100 | 18.0731 | 1807.3108 | 0.03352% | 97.7%
7.37 | CURVA LONGA 90 GRAUS, PVC, SERIE NORMAL, ESGOTO PREDIAL, DN 100 MM, JUNTA ELÁSTICA, FORNECIDO E INSTALADO EM RAMAL DE DESCARGA OU RAMAL DE ESGOTO SANITÁRIO. AF_12/2014 |  | UN | 20 | 90.3105 | 1806.211 | 0.0335% | 97.73%
13.90 | VÁLVULA EM METAL CROMADO 1.1/2" X 1.1/2" PARA TANQUE OU LAVATÓRIO, COM OU SEM LADRÃO - FORNECIMENTO E INSTALAÇÃO. AF_12/2013 |  | UN | 20 | 87.7102 | 1754.2036 | 0.03253% | 97.76%
13.104 | LAVATÓRIO LOUÇA BRANCA SUSPENSO, 29,5 X 39CM OU EQUIVALENTE, PADRÃO POPULAR - FORNECIMENTO E INSTALAÇÃO. AF_12/2013 |  | UN | 10 | 174.3323 | 1743.3231 | 0.03233% | 97.8%
9.18 | ARMACAO EM TELA DE ACO SOLDADA NERVURADA Q-138, ACO CA-60, 4,2MM, MALHA 10X10CM |  | KG | 79.9985 | 21.7346 | 1738.7361 | 0.03225% | 97.83%
12.44 | CORRIMAO EM TUBO ACO GALVANIZADO 3/4" COM BRACADEIRA |  | M | 15 | 115.0914 | 1726.3713 | 0.03202% | 97.86%
13.71 | ELETRODUTO FLEXÍVEL CORRUGADO, PVC, DN 25 MM (3/4"), PARA CIRCUITOS TERMINAIS, INSTALADO EM LAJE - FORNECIMENTO E INSTALAÇÃO. AF_12/2015 |  | M | 250 | 6.8981 | 1724.524 | 0.03198% | 97.89%
7.78 | TUBO PVC, SERIE NORMAL, ESGOTO PREDIAL, DN 50 MM, FORNECIDO E INSTALADO EM RAMAL DE DESCARGA OU RAMAL DE ESGOTO SANITÁRIO. AF_12/2014 |  | M | 60 | 28.6329 | 1717.9751 | 0.03186% | 97.92%
12.18 | ALIZAR / GUARNIÇÃO DE 5X1,5CM PARA PORTA DE 90X210CM FIXADO COM PREGOS, PADRÃO MÉDIO - FORNECIMENTO E INSTALAÇÃO. AF_08/2015 |  | UN | 10 | 170.8268 | 1708.2675 | 0.03168% | 97.96%
7.83 | TUBO PVC, SERIE NORMAL, ESGOTO PREDIAL, DN 100 MM, FORNECIDO E INSTALADO EM PRUMADA DE ESGOTO SANITÁRIO OU VENTILAÇÃO. AF_12/2014 |  | M | 54 | 31.1575 | 1682.5058 | 0.0312% | 97.99%
13.24 | DISJUNTOR BIPOLAR TIPO DIN, CORRENTE NOMINAL DE 16A - FORNECIMENTO E INSTALAÇÃO. AF_04/2016 |  | UN | 27 | 62.078 | 1676.1056 | 0.03109% | 98.02%
12.62 | VIDRO LISO FUME, ESPESSURA 4MM |  | M2 | 5 | 327.4076 | 1637.038 | 0.03036% | 98.05%
12.9 | ADUELA / MARCO / BATENTE PARA PORTA DE 70X210CM, FIXAÇÃO COM ARGAMASSA - SOMENTE INSTALAÇÃO. AF_08/2015_P |  | UN | 20 | 79.9019 | 1598.0382 | 0.02964% | 98.08%
12.6 | ADUELA / MARCO / BATENTE PARA PORTA DE 90X210CM, PADRÃO MÉDIO - FORNECIMENTO E MONTAGEM. AF_08/2015 |  | UN | 10 | 153.1592 | 1531.5925 | 0.02841% | 98.11%
6.16 | REMOCAO DE PEITORIL EM MARMORE OU GRANITO |  | M2 | 35 | 43.7083 | 1529.7889 | 0.02837% | 98.14%
13.72 | ELETRODUTO FLEXÍVEL CORRUGADO, PVC, DN 32 MM (1"), PARA CIRCUITOS TERMINAIS, INSTALADO EM LAJE - FORNECIMENTO E INSTALAÇÃO. AF_12/2015 |  | M | 150 | 9.9705 | 1495.5757 | 0.02774% | 98.16%
13.77 | ELETRODUTO RÍGIDO ROSCÁVEL, PVC, DN 25 MM (3/4"), PARA CIRCUITOS TERMINAIS, INSTALADO EM PAREDE - FORNECIMENTO E INSTALAÇÃO. AF_12/2015 |  | M | 100 | 14.7531 | 1475.3064 | 0.02736% | 98.19%
7.73 | TUBO, PVC, SOLDÁVEL, DN 32MM, INSTALADO EM RAMAL DE DISTRIBUIÇÃO DE ÁGUA - FORNECIMENTO E INSTALAÇÃO. AF_12/2014 |  | M | 72 | 20.4092 | 1469.4648 | 0.02725% | 98.22% | C
4.3 | REATERRO INTERNO (EDIFICACOES) COMPACTADO MANUALMENTE |  | M3 | 18.72 | 75.6316 | 1415.8244 | 0.02626% | 98.24%
13.2 | CABO DE COBRE NU 16MM2 - FORNECIMENTO E INSTALACAO |  | M | 50 | 28.3112 | 1415.561 | 0.02625% | 98.27%
7.62 | CURVA LONGA 90 GRAUS, PVC, SERIE NORMAL, ESGOTO PREDIAL, DN 100 MM, JUNTA ELÁSTICA, FORNECIDO E INSTALADO EM PRUMADA DE ESGOTO SANITÁRIO OU VENTILAÇÃO. AF_12/2014 |  | UN | 15 | 91.4854 | 1372.2804 | 0.02545% | 98.3%
14.31 | IMPERMEABILIZACAO COM PINTURA A BASE DE RESINA EPOXI ALCATRAO, UMA DEMAO. |  | M2 | 25 | 53.7826 | 1344.5661 | 0.02494% | 98.32%
7.77 | TUBO PVC, SERIE NORMAL, ESGOTO PREDIAL, DN 40 MM, FORNECIDO E INSTALADO EM RAMAL DE DESCARGA OU RAMAL DE ESGOTO SANITÁRIO. AF_12/2014 |  | M | 60 | 22.1215 | 1327.2876 | 0.02462% | 98.35%
13.30 | DISJUNTOR TRIPOLAR TIPO DIN, CORRENTE NOMINAL DE 32A - FORNECIMENTO E INSTALAÇÃO. AF_04/2016 |  | UN | 15 | 86.7844 | 1301.7657 | 0.02414% | 98.37%
14.16 | AMARRAÇÃO DE TELHAS CERÂMICAS OU DE CONCRETO. AF_06/2016 |  | UN | 450 | 2.8851 | 1298.3066 | 0.02408% | 98.39%
13.6 | CABO DE COBRE FLEXÍVEL ISOLADO, 1,5 MM², ANTI-CHAMA 0,6/1,0 KV, PARA CIRCUITOS TERMINAIS - FORNECIMENTO E INSTALAÇÃO. AF_12/2015 |  | M | 300 | 4.0875 | 1226.242 | 0.02274% | 98.42%
6.26 | LIMPEZA AZULEJO |  | M2 | 130 | 8.9592 | 1164.6949 | 0.0216% | 98.44%
7.72 | TUBO, PVC, SOLDÁVEL, DN 25MM, INSTALADO EM RAMAL DE DISTRIBUIÇÃO DE ÁGUA - FORNECIMENTO E INSTALAÇÃO. AF_12/2014 |  | M | 90 | 12.8729 | 1158.5646 | 0.02149% | 98.46%
14.3 | INSTALAÇÃO DE TESOURA (INTEIRA OU MEIA), BIAPOIADA, EM MADEIRA NÃO APARELHADA, PARA VÃOS MAIORES OU IGUAIS A 3,0 M E MENORES QUE 6,0 M, INCLUSO IÇAMENTO. AF_12/2015 |  | UN | 2 | 573.9755 | 1147.9509 | 0.02129% | 98.48%
12.7 | ADUELA / MARCO / BATENTE PARA PORTA DE 60X210CM, FIXAÇÃO COM ARGAMASSA - SOMENTE INSTALAÇÃO. AF_08/2015_P |  | UN | 15 | 72.8109 | 1092.1633 | 0.02026% | 98.5%
12.10 | ADUELA / MARCO / BATENTE PARA PORTA DE 80X210CM, FIXAÇÃO COM ARGAMASSA, PADRÃO MÉDIO - FORNECIMENTO E INSTALAÇÃO. AF_08/2015_P |  | UN | 10 | 108.6263 | 1086.2628 | 0.02015% | 98.52%
6.19 | REMOCAO DE TOMADAS OU INTERRUPTORES ELETRICOS |  | UN | 60 | 18.0134 | 1080.802 | 0.02005% | 98.54%
6.11 | RETIRADA DE APARELHOS DE ILUMINACAO C/ REAPROVEITAMENTO DE LAMPADAS |  | UN | 150 | 7.1176 | 1067.6417 | 0.0198% | 98.56%
7.33 | CURVA LONGA 90 GRAUS, PVC, SERIE NORMAL, ESGOTO PREDIAL, DN 75 MM, JUNTA ELÁSTICA, FORNECIDO E INSTALADO EM RAMAL DE DESCARGA OU RAMAL DE ESGOTO SANITÁRIO. AF_12/2014 |  | UN | 15 | 70.0888 | 1051.3318 | 0.0195% | 98.58%
12.1 | RECOLOCACAO DE FOLHAS DE PORTA DE PASSAGEM OU JANELA, CONSIDERANDO REAPROVEITAMENTO DO MATERIAL |  | UN | 10 | 104.9782 | 1049.782 | 0.01947% | 98.6%
7.58 | CURVA LONGA 90 GRAUS, PVC, SERIE NORMAL, ESGOTO PREDIAL, DN 75 MM, JUNTA ELÁSTICA, FORNECIDO E INSTALADO EM PRUMADA DE ESGOTO SANITÁRIO OU VENTILAÇÃO. AF_12/2014 |  | UN | 15 | 68.2016 | 1023.0238 | 0.01897% | 98.62%
7.71 | TUBO, PVC, SOLDÁVEL, DN 20MM, INSTALADO EM RAMAL DE DISTRIBUIÇÃO DE ÁGUA - FORNECIMENTO E INSTALAÇÃO. AF_12/2014 |  | M | 90 | 11.2107 | 1008.9635 | 0.01871% | 98.64%
13.100 | BANCADA DE GRANITO CINZA POLIDO PARA LAVATÓRIO 0,50 X 0,60 M - FORNECIMENTO E INSTALAÇÃO. AF_12/2013 |  | UN | 2 | 498.4036 | 996.8071 | 0.01849% | 98.66%
7.36 | CURVA CURTA 90 GRAUS, PVC, SERIE NORMAL, ESGOTO PREDIAL, DN 100 MM, JUNTA ELÁSTICA, FORNECIDO E INSTALADO EM RAMAL DE DESCARGA OU RAMAL DE ESGOTO SANITÁRIO. AF_12/2014 |  | UN | 20 | 49.0172 | 980.3431 | 0.01818% | 98.67%
6.13 | RETIRADA DE ESQUADRIAS METALICAS |  | M2 | 45 | 21.609 | 972.4069 | 0.01803% | 98.69%
6.31 | LIMPEZA LOUCAS E METAIS |  | UN | 25 | 38.8444 | 971.1102 | 0.01801% | 98.71%
13.25 | DISJUNTOR BIPOLAR TIPO DIN, CORRENTE NOMINAL DE 20A - FORNECIMENTO E INSTALAÇÃO. AF_04/2016 |  | UN | 15 | 64.7226 | 970.8387 | 0.01801% | 98.73%
13.26 | DISJUNTOR BIPOLAR TIPO DIN, CORRENTE NOMINAL DE 25A - FORNECIMENTO E INSTALAÇÃO. AF_04/2016 |  | UN | 15 | 64.7226 | 970.8387 | 0.01801% | 98.75%
7.88 | CAIXA SIFONADA, PVC, DN 100 X 100 X 50 MM, FORNECIDA E INSTALADA EM RAMAIS DE ENCAMINHAMENTO DE ÁGUA PLUVIAL. AF_12/2014 |  | UN | 20 | 48.3923 | 967.8451 | 0.01795% | 98.76%
13.21 | DISJUNTOR MONOPOLAR TIPO DIN, CORRENTE NOMINAL DE 32A - FORNECIMENTO E INSTALAÇÃO. AF_04/2016 |  | UN | 60 | 16.1118 | 966.7077 | 0.01793% | 98.78%
6.17 | REMOCAO DE RODAPE CERAMICO |  | M | 210 | 4.558 | 957.1712 | 0.01775% | 98.8%
13.18 | DISJUNTOR MONOPOLAR TIPO DIN, CORRENTE NOMINAL DE 16A - FORNECIMENTO E INSTALAÇÃO. AF_04/2016 |  | UN | 72 | 13.2106 | 951.1629 | 0.01764% | 98.82%
13.78 | ELETRODUTO RÍGIDO ROSCÁVEL, PVC, DN 32 MM (1"), PARA CIRCUITOS TERMINAIS, INSTALADO EM PAREDE - FORNECIMENTO E INSTALAÇÃO. AF_12/2015 |  | M | 50 | 18.96 | 948.0008 | 0.01758% | 98.83%
13.17 | DISJUNTOR MONOPOLAR TIPO DIN, CORRENTE NOMINAL DE 10A - FORNECIMENTO E INSTALAÇÃO. AF_04/2016 |  | UN | 75 | 12.5724 | 942.9306 | 0.01749% | 98.85%
13.32 | DISJUNTOR TRIPOLAR TIPO DIN, CORRENTE NOMINAL DE 50A - FORNECIMENTO E INSTALAÇÃO. AF_04/2016 |  | UN | 9 | 103.5433 | 931.8896 | 0.01728% | 98.87%
13.57 | REATOR PARA LAMPADA FLUORESCENTE 2X40W PARTIDA RAPIDA FORNECIMENTO E INSTALACAO |  | UN | 15 | 61.6164 | 924.2458 | 0.01714% | 98.89%
12.15 | ALIZAR / GUARNIÇÃO DE 5X1,5CM PARA PORTA DE 60X210CM FIXADO COM PREGOS, PADRÃO MÉDIO - FORNECIMENTO E INSTALAÇÃO. AF_08/2015 |  | UN | 15 | 61.3352 | 920.0274 | 0.01706% | 98.9%
7.82 | TUBO PVC, SERIE NORMAL, ESGOTO PREDIAL, DN 75 MM, FORNECIDO E INSTALADO EM PRUMADA DE ESGOTO SANITÁRIO OU VENTILAÇÃO. AF_12/2014 |  | M | 36 | 24.8585 | 894.9068 | 0.0166% | 98.92%
7.50 | JUNÇÃO SIMPLES, PVC, SERIE NORMAL, ESGOTO PREDIAL, DN 100 X 100 MM, JUNTA ELÁSTICA, FORNECIDO E INSTALADO EM RAMAL DE DESCARGA OU RAMAL DE ESGOTO SANITÁRIO. AF_12/2014 |  | UN | 15 | 59.053 | 885.7957 | 0.01643% | 98.94%
12.46 | CORRIMAO EM TUBO ACO GALVANIZADO 1 1/4" COM BRACADEIRA |  | M | 6 | 145.6178 | 873.7067 | 0.0162% | 98.95%
12.26 | ALIZAR / GUARNIÇÃO DE 5X1,5CM PARA PORTA DE 70X210CM FIXADO COM PREGOS, PADRÃO POPULAR - FORNECIMENTO E INSTALAÇÃO. AF_08/2015 |  | UN | 20 | 43.2534 | 865.0683 | 0.01604% | 98.97%
7.86 | CAIXA SIFONADA, PVC, DN 100 X 100 X 50 MM, JUNTA ELÁSTICA, FORNECIDA E INSTALADA EM RAMAL DE DESCARGA OU EM RAMAL DE ESGOTO SANITÁRIO. AF_12/2014 |  | UN | 15 | 57.0784 | 856.1755 | 0.01588% | 98.99%
13.106 | TORNEIRA CROMADA TUBO MÓVEL, DE MESA, 1/2" OU 3/4", PARA PIA DE COZINHA, PADRÃO ALTO - FORNECIMENTO E INSTALAÇÃO. AF_12/2013 |  | UN | 5 | 170.9577 | 854.7885 | 0.01585% | 99%
13.31 | DISJUNTOR TRIPOLAR TIPO DIN, CORRENTE NOMINAL DE 40A - FORNECIMENTO E INSTALAÇÃO. AF_04/2016 |  | UN | 9 | 94.0809 | 846.7277 | 0.0157% | 99.02%
13.107 | TORNEIRA CROMADA TUBO MÓVEL, DE PAREDE, 1/2" OU 3/4", PARA PIA DE COZINHA, PADRÃO MÉDIO - FORNECIMENTO E INSTALAÇÃO. AF_12/2013 |  | UN | 5 | 168.7574 | 843.7869 | 0.01565% | 99.03%
3.3 | PLATAFORMA MADEIRA P/ ANDAIME TUBULAR APROVEITAMENTO 20 VEZES |  | M2 | 108 | 7.6894 | 830.4546 | 0.0154% | 99.05%
13.50 | TOMADA BAIXA DE EMBUTIR (3 MÓDULOS), 2P+T 20 A, INCLUINDO SUPORTE E PLACA - FORNECIMENTO E INSTALAÇÃO. AF_12/2015 |  | UN | 10 | 81.537 | 815.3695 | 0.01512% | 99.06%
13.53 | INTERRUPTOR SIMPLES (1 MÓDULO) COM 2 TOMADAS DE EMBUTIR 2P+T 10 A, INCLUINDO SUPORTE E PLACA - FORNECIMENTO E INSTALAÇÃO. AF_12/2015 |  | UN | 10 | 79.1748 | 791.7483 | 0.01468% | 99.08%
13.19 | DISJUNTOR MONOPOLAR TIPO DIN, CORRENTE NOMINAL DE 20A - FORNECIMENTO E INSTALAÇÃO. AF_04/2016 |  | UN | 54 | 14.5355 | 784.9152 | 0.01456% | 99.09%
6.27 | LIMPEZA VIDRO COMUM |  | M2 | 45 | 17.3558 | 781.0131 | 0.01449% | 99.11%
12.11 | PORTA DE MADEIRA PARA PINTURA, SEMI-OCA (LEVE OU MÉDIA), 60X210CM, ESPESSURA DE 3,5CM, INCLUSO DOBRADIÇAS - FORNECIMENTO E INSTALAÇÃO. AF_08/2015 |  | UN | 15 | 50.5392 | 758.0887 | 0.01406% | 99.12%
7.61 | CURVA CURTA 90 GRAUS, PVC, SERIE NORMAL, ESGOTO PREDIAL, DN 100 MM, JUNTA ELÁSTICA, FORNECIDO E INSTALADO EM PRUMADA DE ESGOTO SANITÁRIO OU VENTILAÇÃO. AF_12/2014 |  | UN | 15 | 50.192 | 752.8795 | 0.01396% | 99.13%
7.49 | TE, PVC, SERIE NORMAL, ESGOTO PREDIAL, DN 100 X 100 MM, JUNTA ELÁSTICA, FORNECIDO E INSTALADO EM RAMAL DE DESCARGA OU RAMAL DE ESGOTO SANITÁRIO. AF_12/2014 |  | UN | 15 | 49.5796 | 743.6935 | 0.01379% | 99.15%
13.49 | TOMADA BAIXA DE EMBUTIR (3 MÓDULOS), 2P+T 10 A, INCLUINDO SUPORTE E PLACA - FORNECIMENTO E INSTALAÇÃO. AF_12/2015 |  | UN | 10 | 73.1383 | 731.383 | 0.01356% | 99.16%
6.12 | RETIRADA DE APARELHOS SANITARIOS |  | UN | 30 | 24.0649 | 721.947 | 0.01339% | 99.18%
7.48 | JUNÇÃO SIMPLES, PVC, SERIE NORMAL, ESGOTO PREDIAL, DN 75 X 75 MM, JUNTA ELÁSTICA, FORNECIDO E INSTALADO EM RAMAL DE DESCARGA OU RAMAL DE ESGOTO SANITÁRIO. AF_12/2014 |  | UN | 15 | 47.0175 | 705.2621 | 0.01308% | 99.19%
7.67 | CURVA 90 GRAUS, PVC, SERIE R, ÁGUA PLUVIAL, DN 100 MM, JUNTA ELÁSTICA, FORNECIDO E INSTALADO EM CONDUTORES VERTICAIS DE ÁGUAS PLUVIAIS. AF_12/2014 |  | UN | 10 | 68.7765 | 687.7649 | 0.01276% | 99.2%
7.32 | CURVA CURTA 90 GRAUS, PVC, SERIE NORMAL, ESGOTO PREDIAL, DN 75 MM, JUNTA ELÁSTICA, FORNECIDO E INSTALADO EM RAMAL DE DESCARGA OU RAMAL DE ESGOTO SANITÁRIO. AF_12/2014 |  | UN | 15 | 45.8302 | 687.4525 | 0.01275% | 99.21%
12.27 | ALIZAR / GUARNIÇÃO DE 5X1,5CM PARA PORTA DE 80X210CM FIXADO COM PREGOS, PADRÃO POPULAR - FORNECIMENTO E INSTALAÇÃO. AF_08/2015 |  | UN | 20 | 33.75 | 675 | 0.01252% | 99.23%
13.52 | INTERRUPTOR SIMPLES (1 MÓDULO) COM 2 TOMADAS DE EMBUTIR 2P+T 10 A, SEM SUPORTE E SEM PLACA - FORNECIMENTO E INSTALAÇÃO. AF_12/2015 |  | UN | 10 | 66.9573 | 669.5726 | 0.01242% | 99.24%
7.47 | TE, PVC, SERIE NORMAL, ESGOTO PREDIAL, DN 75 X 75 MM, JUNTA ELÁSTICA, FORNECIDO E INSTALADO EM RAMAL DE DESCARGA OU RAMAL DE ESGOTO SANITÁRIO. AF_12/2014 |  | UN | 15 | 44.5804 | 668.7055 | 0.0124% | 99.25%
7.57 | CURVA CURTA 90 GRAUS, PVC, SERIE NORMAL, ESGOTO PREDIAL, DN 75 MM, JUNTA ELÁSTICA, FORNECIDO E INSTALADO EM PRUMADA DE ESGOTO SANITÁRIO OU VENTILAÇÃO. AF_12/2014 |  | UN | 15 | 43.943 | 659.1445 | 0.01222% | 99.26%
6.14 | REMOCAO DE CALHAS E CONDUTORES DE AGUAS PLUVIAIS |  | M | 150 | 4.3218 | 648.2713 | 0.01202% | 99.28%
7.35 | JOELHO 45 GRAUS, PVC, SERIE NORMAL, ESGOTO PREDIAL, DN 100 MM, JUNTA ELÁSTICA, FORNECIDO E INSTALADO EM RAMAL DE DESCARGA OU RAMAL DE ESGOTO SANITÁRIO. AF_12/2014 |  | UN | 20 | 32.2823 | 645.6467 | 0.01197% | 99.29%
13.110 | TORNEIRA CROMADA 1/2" OU 3/4" PARA TANQUE, PADRÃO MÉDIO - FORNECIMENTO E INSTALAÇÃO. AF_12/2013 |  | UN | 5 | 129.1052 | 645.5258 | 0.01197% | 99.3%
13.126 | REGISTRO DE ESFERA, PVC, SOLDÁVEL, DN 32 MM, INSTALADO EM RESERVAÇÃO DE ÁGUA DE EDIFICAÇÃO QUE POSSUA RESERVATÓRIO DE FIBRA/FIBROCIMENTO FORNECIMENTO E INSTALAÇÃO. AF_06/2016 |  | UN | 10 | 62.6386 | 626.3858 | 0.01162% | 99.31%
7.34 | JOELHO 90 GRAUS, PVC, SERIE NORMAL, ESGOTO PREDIAL, DN 100 MM, JUNTA ELÁSTICA, FORNECIDO E INSTALADO EM RAMAL DE DESCARGA OU RAMAL DE ESGOTO SANITÁRIO. AF_12/2014 |  | UN | 20 | 31.295 | 625.8998 | 0.01161% | 99.32%
13.40 | TOMADA MÉDIA DE EMBUTIR (1 MÓDULO), 2P+T 20 A, INCLUINDO SUPORTE E PLACA - FORNECIMENTO E INSTALAÇÃO. AF_12/2015 |  | UN | 15 | 41.3559 | 620.3382 | 0.01151% | 99.33%
12.25 | ALIZAR / GUARNIÇÃO DE 5X1,5CM PARA PORTA DE 60X210CM FIXADO COM PREGOS, PADRÃO POPULAR - FORNECIMENTO E INSTALAÇÃO. AF_08/2015 |  | UN | 15 | 41.3184 | 619.7754 | 0.01149% | 99.35%
7.66 | CURVA 90 GRAUS, PVC, SERIE R, ÁGUA PLUVIAL, DN 100 MM, JUNTA ELÁSTICA, FORNECIDO E INSTALADO EM RAMAL DE ENCAMINHAMENTO. AF_12/2014 |  | UN | 10 | 61.8776 | 618.776 | 0.01148% | 99.36%
13.43 | TOMADA MÉDIA DE EMBUTIR (2 MÓDULOS), 2P+T 10 A, INCLUINDO SUPORTE E PLACA - FORNECIMENTO E INSTALAÇÃO. AF_12/2015 |  | UN | 10 | 61.6901 | 616.9013 | 0.01144% | 99.37%
7.42 | LUVA DE CORRER, PVC, SERIE NORMAL, ESGOTO PREDIAL, DN 100 MM, JUNTA ELÁSTICA, FORNECIDO E INSTALADO EM RAMAL DE DESCARGA OU RAMAL DE ESGOTO SANITÁRIO. AF_12/2014 |  | UN | 15 | 40.1936 | 602.9035 | 0.01118% | 99.38%
13.46 | TOMADA BAIXA DE EMBUTIR (2 MÓDULOS), 2P+T 20 A, INCLUINDO SUPORTE E PLACA - FORNECIMENTO E INSTALAÇÃO. AF_12/2015 |  | UN | 10 | 59.5155 | 595.1548 | 0.01104% | 99.39%
13.39 | TOMADA MÉDIA DE EMBUTIR (1 MÓDULO), 2P+T 10 A, INCLUINDO SUPORTE E PLACA - FORNECIMENTO E INSTALAÇÃO. AF_12/2015 |  | UN | 15 | 38.5563 | 578.345 | 0.01073% | 99.4%
13.108 | TORNEIRA CROMADA LONGA, DE PAREDE, 1/2" OU 3/4", PARA PIA DE COZINHA, PADRÃO POPULAR - FORNECIMENTO E INSTALAÇÃO. AF_12/2013 |  | UN | 5 | 115.1659 | 575.8297 | 0.01068% | 99.41%
13.36 | INTERRUPTOR INTERMEDIÁRIO (1 MÓDULO), 10A/250V, INCLUINDO SUPORTE E PLACA - FORNECIMENTO E INSTALAÇÃO. AF_09/2017 |  | UN | 10 | 57.2658 | 572.6584 | 0.01062% | 99.42%
13.42 | TOMADA BAIXA DE EMBUTIR (1 MÓDULO), 2P+T 20 A, INCLUINDO SUPORTE E PLACA - FORNECIMENTO E INSTALAÇÃO. AF_12/2015 |  | UN | 15 | 37.494 | 562.41 | 0.01043% | 99.43%
7.65 | LUVA SIMPLES, PVC, SÉRIE NORMAL, ESGOTO PREDIAL, DN 150 MM, JUNTA ELÁSTICA, FORNECIDO E INSTALADO EM SUBCOLETOR AÉREO DE ESGOTO SANITÁRIO. AF_12/2014 |  | UN | 10 | 56.0785 | 560.7853 | 0.0104% | 99.44%
13.51 | INTERRUPTOR SIMPLES (1 MÓDULO) COM 1 TOMADA DE EMBUTIR 2P+T 10 A, INCLUINDO SUPORTE E PLACA - FORNECIMENTO E INSTALAÇÃO. AF_12/2015 |  | UN | 10 | 56.0535 | 560.5353 | 0.0104% | 99.45%
7.81 | TUBO PVC, SERIE NORMAL, ESGOTO PREDIAL, DN 50 MM, FORNECIDO E INSTALADO EM PRUMADA DE ESGOTO SANITÁRIO OU VENTILAÇÃO. AF_12/2014 |  | M | 36 | 15.41 | 554.7612 | 0.01029% | 99.46%
13.45 | TOMADA BAIXA DE EMBUTIR (2 MÓDULOS), 2P+T 10 A, INCLUINDO SUPORTE E PLACA - FORNECIMENTO E INSTALAÇÃO. AF_12/2015 |  | UN | 10 | 53.9164 | 539.1637 | 0.01% | 99.47%
13.41 | TOMADA BAIXA DE EMBUTIR (1 MÓDULO), 2P+T 10 A, INCLUINDO SUPORTE E PLACA - FORNECIMENTO E INSTALAÇÃO. AF_12/2015 |  | UN | 15 | 34.6944 | 520.4167 | 0.009652% | 99.48%
13.38 | TOMADA ALTA DE EMBUTIR (1 MÓDULO), 2P+T 20 A, INCLUINDO SUPORTE E PLACA - FORNECIMENTO E INSTALAÇÃO. AF_12/2015 |  | UN | 10 | 51.3418 | 513.4178 | 0.009522% | 99.49%
7.60 | JOELHO 45 GRAUS, PVC, SERIE NORMAL, ESGOTO PREDIAL, DN 100 MM, JUNTA ELÁSTICA, FORNECIDO E INSTALADO EM PRUMADA DE ESGOTO SANITÁRIO OU VENTILAÇÃO. AF_12/2014 |  | UN | 15 | 33.4571 | 501.8572 | 0.009308% | 99.5%
13.101 | CUBA DE EMBUTIR DE AÇO INOXIDÁVEL MÉDIA - FORNECIMENTO E INSTALAÇÃO. AF_12/2013 |  | UN | 2 | 247.5892 | 495.1784 | 0.009184% | 99.51%
13.105 | TORNEIRA CROMADA DE MESA, 1/2" OU 3/4", PARA LAVATÓRIO, PADRÃO POPULAR - FORNECIMENTO E INSTALAÇÃO. AF_12/2013 |  | UN | 5 | 98.4517 | 492.2585 | 0.00913% | 99.52%
7.59 | JOELHO 90 GRAUS, PVC, SERIE NORMAL, ESGOTO PREDIAL, DN 100 MM, JUNTA ELÁSTICA, FORNECIDO E INSTALADO EM PRUMADA DE ESGOTO SANITÁRIO OU VENTILAÇÃO. AF_12/2014 |  | UN | 15 | 32.4698 | 487.0471 | 0.009033% | 99.53%
13.37 | TOMADA ALTA DE EMBUTIR (1 MÓDULO), 2P+T 10 A, INCLUINDO SUPORTE E PLACA - FORNECIMENTO E INSTALAÇÃO. AF_12/2015 |  | UN | 10 | 48.5422 | 485.4223 | 0.009003% | 99.54%
13.91 | VÁLVULA EM METAL CROMADO TIPO AMERICANA 3.1/2" X 1.1/2" PARA PIA - FORNECIMENTO E INSTALAÇÃO. AF_12/2013 |  | UN | 5 | 94.6966 | 473.4828 | 0.008781% | 99.55%
13.48 | TOMADA MÉDIA DE EMBUTIR (3 MÓDULOS), 2P+T 20 A, INCLUINDO SUPORTE E PLACA - FORNECIMENTO E INSTALAÇÃO. AF_12/2015 |  | UN | 5 | 93.1601 | 465.8005 | 0.008639% | 99.56%
13.34 | INTERRUPTOR SIMPLES (4 MÓDULOS), 10A/250V, INCLUINDO SUPORTE E PLACA - FORNECIMENTO E INSTALAÇÃO. AF_12/2015 |  | UN | 5 | 92.1228 | 460.6138 | 0.008543% | 99.57%
5.4 | TRANSPORTE DE ENTULHO COM CAMINHAO BASCULANTE 6 M3, RODOVIA PAVIMENTADA, DMT 0,5 A 1,0 KM |  | M3 | 56.25 | 8.1563 | 458.7916 | 0.008509% | 99.57%
6.22 | REMOCAO DE VIDRO COMUM |  | M2 | 30 | 15.2701 | 458.1017 | 0.008496% | 99.58%
7.90 | RALO SIFONADO, PVC, DN 100 X 40 MM, JUNTA SOLDÁVEL, FORNECIDO E INSTALADO EM RAMAIS DE ENCAMINHAMENTO DE ÁGUA PLUVIAL. AF_12/2014 |  | UN | 20 | 22.6464 | 452.9275 | 0.0084% | 99.59%
7.46 | JUNÇÃO SIMPLES, PVC, SERIE NORMAL, ESGOTO PREDIAL, DN 50 X 50 MM, JUNTA ELÁSTICA, FORNECIDO E INSTALADO EM RAMAL DE DESCARGA OU RAMAL DE ESGOTO SANITÁRIO. AF_12/2014 |  | UN | 15 | 30.1827 | 452.74 | 0.008397% | 99.6%
13.124 | REGISTRO DE GAVETA BRUTO, LATÃO, ROSCÁVEL, 3/4", FORNECIDO E INSTALADO EM RAMAL DE ÁGUA. AF_12/2014 |  | UN | 10 | 45.0685 | 450.6852 | 0.008359% | 99.61%
13.35 | INTERRUPTOR INTERMEDIÁRIO (1 MÓDULO), 10A/250V, SEM SUPORTE E SEM PLACA - FORNECIMENTO E INSTALAÇÃO. AF_09/2017 |  | UN | 10 | 45.0482 | 450.4824 | 0.008355% | 99.62%
7.29 | CURVA LONGA 90 GRAUS, PVC, SERIE NORMAL, ESGOTO PREDIAL, DN 50 MM, JUNTA ELÁSTICA, FORNECIDO E INSTALADO EM RAMAL DE DESCARGA OU RAMAL DE ESGOTO SANITÁRIO. AF_12/2014 |  | UN | 15 | 29.2328 | 438.4923 | 0.008133% | 99.62%
7.02 | JOELHO 90 GRAUS COM BUCHA DE LATÃO, PVC, SOLDÁVEL, DN 25MM, X 3/4 INSTALADO EM RAMAL OU SUB-RAMAL DE ÁGUA - FORNECIMENTO E INSTALAÇÃO. AF_12/2014 |  | UN | 25 | 17.451 | 436.2749 | 0.008091% | 99.63%
13.20 | DISJUNTOR MONOPOLAR TIPO DIN, CORRENTE NOMINAL DE 25A - FORNECIMENTO E INSTALAÇÃO. AF_04/2016 |  | UN | 30 | 14.5355 | 436.064 | 0.008087% | 99.64%
13.47 | TOMADA MÉDIA DE EMBUTIR (3 MÓDULOS), 2P+T 10 A, INCLUINDO SUPORTE E PLACA - FORNECIMENTO E INSTALAÇÃO. AF_12/2015 |  | UN | 5 | 84.7614 | 423.8072 | 0.00786% | 99.65%
5.3 | TRANSPORTE DE ENTULHO COM CAMINHÃO BASCULANTE 6 M3, RODOVIA PAVIMENTADA, DMT ATE 0,5 KM |  | M3 | 56.25 | 7.4086 | 416.7357 | 0.007729% | 99.66%
13.125 | REGISTRO DE ESFERA, PVC, SOLDÁVEL, DN 25 MM, INSTALADO EM RESERVAÇÃO DE ÁGUA DE EDIFICAÇÃO QUE POSSUA RESERVATÓRIO DE FIBRA/FIBROCIMENTO FORNECIMENTO E INSTALAÇÃO. AF_06/2016 |  | UN | 10 | 41.4545 | 414.5447 | 0.007688% | 99.66%
13.123 | REGISTRO DE GAVETA BRUTO, LATÃO, ROSCÁVEL, 1/2", FORNECIDO E INSTALADO EM RAMAL DE ÁGUA. AF_12/2014 |  | UN | 10 | 41.1349 | 411.3491 | 0.007629% | 99.67%
7.45 | TE, PVC, SERIE NORMAL, ESGOTO PREDIAL, DN 50 X 50 MM, JUNTA ELÁSTICA, FORNECIDO E INSTALADO EM RAMAL DE DESCARGA OU RAMAL DE ESGOTO SANITÁRIO. AF_12/2014 |  | UN | 15 | 27.4206 | 411.3092 | 0.007628% | 99.68%
7.31 | JOELHO 45 GRAUS, PVC, SERIE NORMAL, ESGOTO PREDIAL, DN 75 MM, JUNTA ELÁSTICA, FORNECIDO E INSTALADO EM RAMAL DE DESCARGA OU RAMAL DE ESGOTO SANITÁRIO. AF_12/2014 |  | UN | 15 | 26.8707 | 403.0605 | 0.007475% | 99.69%
7.28 | CURVA CURTA 90 GRAUS, PVC, SERIE NORMAL, ESGOTO PREDIAL, DN 50 MM, JUNTA ELÁSTICA, FORNECIDO E INSTALADO EM RAMAL DE DESCARGA OU RAMAL DE ESGOTO SANITÁRIO. AF_12/2014 |  | UN | 15 | 26.6582 | 399.8735 | 0.007416% | 99.69%
7.20 | TÊ COM BUCHA DE LATÃO NA BOLSA CENTRAL, PVC, SOLDÁVEL, DN 32MM X 3/4 , INSTALADO EM RAMAL DE DISTRIBUIÇÃO DE ÁGUA - FORNECIMENTO E INSTALAÇÃO. AF_06/2022 |  | UN | 15 | 26.0879 | 391.3191 | 0.007258% | 99.7%
7.30 | JOELHO 90 GRAUS, PVC, SERIE NORMAL, ESGOTO PREDIAL, DN 75 MM, JUNTA ELÁSTICA, FORNECIDO E INSTALADO EM RAMAL DE DESCARGA OU RAMAL DE ESGOTO SANITÁRIO. AF_12/2014 |  | UN | 15 | 25.7209 | 385.8133 | 0.007155% | 99.71%
13.85 | RALO SIFONADO, PVC, DN 100 X 40 MM, JUNTA SOLDÁVEL, FORNECIDO E INSTALADO EM RAMAL DE DESCARGA OU EM RAMAL DE ESGOTO SANITÁRIO. AF_12/2014 |  | UN | 15 | 25.2791 | 379.1872 | 0.007033% | 99.71%
7.56 | JOELHO 45 GRAUS, PVC, SERIE NORMAL, ESGOTO PREDIAL, DN 75 MM, JUNTA ELÁSTICA, FORNECIDO E INSTALADO EM PRUMADA DE ESGOTO SANITÁRIO OU VENTILAÇÃO. AF_12/2014 |  | UN | 15 | 24.9835 | 374.7525 | 0.00695% | 99.72%
13.122 | REGISTRO DE PRESSÃO BRUTO, ROSCÁVEL, 3/4", FORNECIDO E INSTALADO EM RAMAL DE ÁGUA. AF_12/2014 |  | UN | 10 | 37.2323 | 372.3228 | 0.006905% | 99.73%
7.54 | CURVA LONGA 90 GRAUS, PVC, SERIE NORMAL, ESGOTO PREDIAL, DN 50 MM, JUNTA ELÁSTICA, FORNECIDO E INSTALADO EM PRUMADA DE ESGOTO SANITÁRIO OU VENTILAÇÃO. AF_12/2014 |  | UN | 15 | 24.2836 | 364.2542 | 0.006756% | 99.74%
7.40 | LUVA DE CORRER, PVC, SERIE NORMAL, ESGOTO PREDIAL, DN 50 MM, JUNTA ELÁSTICA, FORNECIDO E INSTALADO EM RAMAL DE DESCARGA OU RAMAL DE ESGOTO SANITÁRIO. AF_12/2014 |  | UN | 15 | 24.1836 | 362.7545 | 0.006728% | 99.74%
7.55 | JOELHO 90 GRAUS, PVC, SERIE NORMAL, ESGOTO PREDIAL, DN 75 MM, JUNTA ELÁSTICA, FORNECIDO E INSTALADO EM PRUMADA DE ESGOTO SANITÁRIO OU VENTILAÇÃO. AF_12/2014 |  | UN | 15 | 23.8337 | 357.5053 | 0.00663% | 99.75%
13.109 | TORNEIRA CROMADA 1/2" OU 3/4" PARA TANQUE, PADRÃO POPULAR - FORNECIMENTO E INSTALAÇÃO. AF_12/2013 |  | UN | 5 | 71.3644 | 356.822 | 0.006618% | 99.76% | C
13.44 | TOMADA BAIXA DE EMBUTIR (2 MÓDULOS), 2P+T 20 A, SEM SUPORTE E SEM PLACA - FORNECIMENTO E INSTALAÇÃO. AF_12/2015 |  | UN | 10 | 35.3024 | 353.0235 | 0.006547% | 99.76%
13.97 | ENGATE FLEXÍVEL EM INOX, 1/2 X 40CM - FORNECIMENTO E INSTALAÇÃO. AF_12/2013 |  | UN | 5 | 70.3521 | 351.7603 | 0.006524% | 99.77%
13.22 | DISJUNTOR MONOPOLAR TIPO DIN, CORRENTE NOMINAL DE 40A - FORNECIMENTO E INSTALAÇÃO. AF_04/2016 |  | UN | 15 | 23.1557 | 347.3357 | 0.006442% | 99.77%
12.28 | ALIZAR / GUARNIÇÃO DE 5X1,5CM PARA PORTA DE 90X210CM FIXADO COM PREGOS, PADRÃO POPULAR - FORNECIMENTO E INSTALAÇÃO. AF_08/2015 |  | UN | 10 | 34.5906 | 345.9058 | 0.006415% | 99.78%
13.79 | TERMINAL OU CONECTOR DE PRESSAO - PARA CABO 10MM2 - FORNECIMENTO E INSTALACAO |  | UN | 15 | 22.1015 | 331.5219 | 0.006149% | 99.79%
13.60 | LÂMPADA FLUORESCENTE COMPACTA 3U BRANCA 20 W, BASE E27 - FORNECIMENTO E INSTALAÇÃO |  | UN | 15 | 21.984 | 329.7597 | 0.006116% | 99.79%
13.86 | RALO SECO, PVC, DN 100 X 40 MM, JUNTA SOLDÁVEL, FORNECIDO E INSTALADO EM RAMAL DE DESCARGA OU EM RAMAL DE ESGOTO SANITÁRIO. AF_12/2014 |  | UN | 15 | 21.7547 | 326.3207 | 0.006052% | 99.8%
7.53 | CURVA CURTA 90 GRAUS, PVC, SERIE NORMAL, ESGOTO PREDIAL, DN 50 MM, JUNTA ELÁSTICA, FORNECIDO E INSTALADO EM PRUMADA DE ESGOTO SANITÁRIO OU VENTILAÇÃO. AF_12/2014 |  | UN | 15 | 21.709 | 325.6354 | 0.006039% | 99.81%
13.84 | TERMINAL OU CONECTOR DE PRESSAO - PARA CABO 70MM2 - FORNECIMENTO E INSTALACAO |  | UN | 10 | 32.5098 | 325.098 | 0.006029% | 99.81%
13.96 | ENGATE FLEXÍVEL EM INOX, 1/2 X 30CM - FORNECIMENTO E INSTALAÇÃO. AF_12/2013 |  | UN | 5 | 64.728 | 323.6398 | 0.006002% | 99.82%
13.83 | TERMINAL OU CONECTOR DE PRESSAO - PARA CABO 50MM2 - FORNECIMENTO E INSTALACAO |  | UN | 10 | 32.1474 | 321.4736 | 0.005962% | 99.82%
13.59 | LÂMPADA LED 10 W BIVOLT BRANCA, FORMATO TRADICIONAL (BASE E27) - FORNECIMENTO E INSTALAÇÃO |  | UN | 25 | 12.1731 | 304.3263 | 0.005644% | 99.83%
13.121 | REGISTRO DE PRESSÃO BRUTO, LATÃO, ROSCÁVEL, 1/2", FORNECIDO E INSTALADO EM RAMAL DE ÁGUA. AF_12/2014 |  | UN | 10 | 30.1992 | 301.9916 | 0.005601% | 99.83%
6.21 | RETIRADA DE TUBULACAO HIDROSSANITARIA EMBUTIDA COM CONEXOES Ø 1/2" A 2" |  | M | 30 | 9.5635 | 286.9041 | 0.005321% | 99.84%
7.01 | CURVA 45 GRAUS, PVC, SOLDÁVEL, DN 25MM, INSTALADO EM RAMAL OU SUB-RAMAL DE ÁGUA - FORNECIMENTO E INSTALAÇÃO. AF_12/2014 |  | UN | 25 | 11.3689 | 284.2229 | 0.005271% | 99.85%
7.41 | LUVA SIMPLES, PVC, SERIE NORMAL, ESGOTO PREDIAL, DN 100 MM, JUNTA ELÁSTICA, FORNECIDO E INSTALADO EM RAMAL DE DESCARGA OU RAMAL DE ESGOTO SANITÁRIO. AF_12/2014 |  | UN | 15 | 18.547 | 278.2055 | 0.00516% | 99.85%
7.64 | LUVA COM BUCHA DE LATÃO, PVC, SOLDÁVEL, DN 32MM X 1 , INSTALADO EM RAMAL DE DISTRIBUIÇÃO DE ÁGUA FORNECIMENTO E INSTALAÇÃO. AF_12/2014 |  | UN | 10 | 26.9207 | 269.2069 | 0.004993% | 99.86%
13.93 | SIFÃO DO TIPO GARRAFA/COPO EM PVC 1.1/4 X 1.1/2" - FORNECIMENTO E INSTALAÇÃO. AF_12/2013 |  | UN | 10 | 26.3478 | 263.478 | 0.004887% | 99.86%
7.27 | JOELHO 45 GRAUS, PVC, SERIE NORMAL, ESGOTO PREDIAL, DN 50 MM, JUNTA ELÁSTICA, FORNECIDO E INSTALADO EM RAMAL DE DESCARGA OU RAMAL DE ESGOTO SANITÁRIO. AF_12/2014 |  | UN | 15 | 17.5597 | 263.3954 | 0.004885% | 99.87%
7.11 | LUVA DE CORRER, PVC, SOLDÁVEL, DN 20MM, INSTALADO EM RAMAL DE DISTRIBUIÇÃO DE ÁGUA - FORNECIMENTO E INSTALAÇÃO. AF_12/2014 |  | UN | 15 | 17.2896 | 259.3443 | 0.00481% | 99.87%
7.26 | JOELHO 90 GRAUS, PVC, SERIE NORMAL, ESGOTO PREDIAL, DN 50 MM, JUNTA ELÁSTICA, FORNECIDO E INSTALADO EM RAMAL DE DESCARGA OU RAMAL DE ESGOTO SANITÁRIO. AF_12/2014 |  | UN | 15 | 16.6973 | 250.4599 | 0.004645% | 99.87%
7.25 | CURVA LONGA 90 GRAUS, PVC, SERIE NORMAL, ESGOTO PREDIAL, DN 40 MM, JUNTA SOLDÁVEL, FORNECIDO E INSTALADO EM RAMAL DE DESCARGA OU RAMAL DE ESGOTO SANITÁRIO. AF_12/2014 |  | UN | 15 | 16.0474 | 240.7115 | 0.004464% | 99.88%
13.81 | TERMINAL OU CONECTOR DE PRESSAO - PARA CABO 25MM2 - FORNECIMENTO E INSTALACAO |  | UN | 10 | 23.8637 | 238.6368 | 0.004426% | 99.88%
13.82 | TERMINAL OU CONECTOR DE PRESSAO - PARA CABO 35MM2 - FORNECIMENTO E INSTALACAO |  | UN | 10 | 23.8637 | 238.6368 | 0.004426% | 99.89%
13.129 | TORNEIRA DE BÓIA REAL, ROSCÁVEL, 3/4", FORNECIDA E INSTALADA EM RESERVAÇÃO DE ÁGUA. AF_06/2016 |  | UN | 5 | 46.7824 | 233.9118 | 0.004338% | 99.89%
7.44 | JUNÇÃO SIMPLES, PVC, SERIE NORMAL, ESGOTO PREDIAL, DN 40 MM, JUNTA SOLDÁVEL, FORNECIDO E INSTALADO EM RAMAL DE DESCARGA OU RAMAL DE ESGOTO SANITÁRIO. AF_12/2014 |  | UN | 15 | 15.2601 | 228.9009 | 0.004245% | 99.9%
7.04 | JOELHO 45 GRAUS, PVC, SOLDÁVEL, DN 32MM, INSTALADO EM RAMAL OU SUB-RAMAL DE ÁGUA - FORNECIMENTO E INSTALAÇÃO. AF_12/2014 |  | UN | 15 | 15.2005 | 228.0076 | 0.004229% | 99.9%
7.43 | TE, PVC, SERIE NORMAL, ESGOTO PREDIAL, DN 40 X 40 MM, JUNTA SOLDÁVEL, FORNECIDO E INSTALADO EM RAMAL DE DESCARGA OU RAMAL DE ESGOTO SANITÁRIO. AF_12/2014 |  | UN | 15 | 15.1351 | 227.0262 | 0.004211% | 99.91%
13.80 | TERMINAL OU CONECTOR DE PRESSAO - PARA CABO 16MM2 - FORNECIMENTO E INSTALACAO |  | UN | 10 | 22.1015 | 221.0146 | 0.004099% | 99.91%
7.09 | CURVA 45 GRAUS, PVC, SOLDÁVEL, DN 32MM, INSTALADO EM RAMAL DE DISTRIBUIÇÃO DE ÁGUA - FORNECIMENTO E INSTALAÇÃO. AF_12/2014 |  | UN | 15 | 14.665 | 219.9752 | 0.00408% | 99.91%
13.58 | LÂMPADA LED 6 W BIVOLT BRANCA, FORMATO TRADICIONAL (BASE E27) - FORNECIMENTO E INSTALAÇÃO |  | UN | 20 | 10.8733 | 217.4652 | 0.004033% | 99.92%
7.21 | TÊ DE REDUÇÃO, PVC, SOLDÁVEL, DN 25MM X 20MM, INSTALADO EM RAMAL DE DISTRIBUIÇÃO DE ÁGUA - FORNECIMENTO E INSTALAÇÃO. AF_12/2014 |  | UN | 15 | 14.1606 | 212.409 | 0.003939% | 99.92%
7.24 | CURVA CURTA 90 GRAUS, PVC, SERIE NORMAL, ESGOTO PREDIAL, DN 40 MM, JUNTA SOLDÁVEL, FORNECIDO E INSTALADO EM RAMAL DE DESCARGA OU RAMAL DE ESGOTO SANITÁRIO. AF_12/2014 |  | UN | 15 | 13.8103 | 207.1543 | 0.003842% | 99.93%
13.128 | TORNEIRA DE BÓIA REAL, ROSCÁVEL, 1/2", FORNECIDA E INSTALADA EM RESERVAÇÃO DE ÁGUA. AF_06/2016 |  | UN | 5 | 40.8098 | 204.0489 | 0.003784% | 99.93%
7.05 | JOELHO 90 GRAUS, PVC, SOLDÁVEL, DN 25MM, X 3/4 INSTALADO EM RAMAL DE DISTRIBUIÇÃO DE ÁGUA - FORNECIMENTO E INSTALAÇÃO. AF_12/2014 |  | UN | 20 | 9.9596 | 199.1913 | 0.003694% | 99.93%
7.03 | JOELHO 90 GRAUS, PVC, SOLDÁVEL, DN 32MM, INSTALADO EM RAMAL OU SUB-RAMAL DE ÁGUA - FORNECIMENTO E INSTALAÇÃO. AF_12/2014 |  | UN | 15 | 13.1383 | 197.0751 | 0.003655% | 99.94%
13.130 | TORNEIRA DE BÓIA REAL, ROSCÁVEL, 1", FORNECIDA E INSTALADA EM RESERVAÇÃO DE ÁGUA. AF_06/2016 |  | UN | 2 | 96.9342 | 193.8684 | 0.003596% | 99.94%
7.52 | JOELHO 45 GRAUS, PVC, SERIE NORMAL, ESGOTO PREDIAL, DN 50 MM, JUNTA ELÁSTICA, FORNECIDO E INSTALADO EM PRUMADA DE ESGOTO SANITÁRIO OU VENTILAÇÃO. AF_12/2014 |  | UN | 15 | 12.6105 | 189.1572 | 0.003508% | 99.94%
7.06 | JOELHO 90 GRAUS, PVC, SOLDÁVEL, DN 32MM, INSTALADO EM RAMAL DE DISTRIBUIÇÃO DE ÁGUA - FORNECIMENTO E INSTALAÇÃO. AF_12/2014 |  | UN | 15 | 12.2154 | 183.2311 | 0.003398% | 99.95%
6.18 | REMOCAO DE DISPOSITIVOS PARA FUNCIONAMENTO DE PIA DE COZINHA |  | UN | 15 | 11.9543 | 179.3151 | 0.003326% | 99.95%
7.19 | TE, PVC, SOLDÁVEL, DN 25MM, INSTALADO EM RAMAL DE DISTRIBUIÇÃO DE ÁGUA - FORNECIMENTO E INSTALAÇÃO. AF_12/2014 |  | UN | 15 | 11.8318 | 177.477 | 0.003292% | 99.95%
7.51 | JOELHO 90 GRAUS, PVC, SERIE NORMAL, ESGOTO PREDIAL, DN 50 MM, JUNTA ELÁSTICA, FORNECIDO E INSTALADO EM PRUMADA DE ESGOTO SANITÁRIO OU VENTILAÇÃO. AF_12/2014 |  | UN | 15 | 11.7481 | 176.2218 | 0.003268% | 99.96%
7.08 | CURVA 90 GRAUS, PVC, SOLDÁVEL, DN 32MM, INSTALADO EM RAMAL DE DISTRIBUIÇÃO DE ÁGUA - FORNECIMENTO E INSTALAÇÃO. AF_12/2014 |  | UN | 10 | 17.0521 | 170.5213 | 0.003163% | 99.96%
13.127 | REGISTRO DE ESFERA, PVC, SOLDÁVEL, DN 40 MM, INSTALADO EM RESERVAÇÃO DE ÁGUA DE EDIFICAÇÃO QUE POSSUA RESERVATÓRIO DE FIBRA/FIBROCIMENTO FORNECIMENTO E INSTALAÇÃO. AF_06/2016 |  | UN | 2 | 84.8975 | 169.7949 | 0.003149% | 99.96%
7.23 | JOELHO 45 GRAUS, PVC, SERIE NORMAL, ESGOTO PREDIAL, DN 40 MM, JUNTA SOLDÁVEL, FORNECIDO E INSTALADO EM RAMAL DE DESCARGA OU RAMAL DE ESGOTO SANITÁRIO. AF_12/2014 |  | UN | 15 | 10.6358 | 159.537 | 0.002959% | 99.97%
7.22 | JOELHO 90 GRAUS, PVC, SERIE NORMAL, ESGOTO PREDIAL, DN 40 MM, JUNTA SOLDÁVEL, FORNECIDO E INSTALADO EM RAMAL DE DESCARGA OU RAMAL DE ESGOTO SANITÁRIO. AF_12/2014 |  | UN | 15 | 10.3608 | 155.4126 | 0.002882% | 99.97%
7.18 | TE, PVC, SOLDÁVEL, DN 20MM, INSTALADO EM RAMAL DE DISTRIBUIÇÃO DE ÁGUA - FORNECIMENTO E INSTALAÇÃO. AF_12/2014 |  | UN | 15 | 10.0002 | 150.0029 | 0.002782% | 99.97%
11.23 | ASSENTAMENTO DE PEITORIL COM ARGAMASSA DE CIMENTO COLANTE |  | M | 26.004 | 5.7475 | 149.4581 | 0.002772% | 99.97%
7.39 | LUVA SIMPLES, PVC, SERIE NORMAL, ESGOTO PREDIAL, DN 50 MM, JUNTA ELÁSTICA, FORNECIDO E INSTALADO EM RAMAL DE DESCARGA OU RAMAL DE ESGOTO SANITÁRIO. AF_12/2014 |  | UN | 15 | 9.686 | 145.2893 | 0.002695% | 99.98%
6.20 | RETIRADA DE TUBULACAO HIDROSSANITARIA APARENTE COM CONEXOES, Ø 1/2" A 2" |  | M | 30 | 4.7857 | 143.572 | 0.002663% | 99.98%
7.07 | JOELHO 45 GRAUS, PVC, SOLDÁVEL, DN 32MM, INSTALADO EM RAMAL DE DISTRIBUIÇÃO DE ÁGUA - FORNECIMENTO E INSTALAÇÃO. AF_12/2014 |  | UN | 10 | 14.2776 | 142.7758 | 0.002648% | 99.98%
13.94 | SIFÃO DO TIPO FLEXÍVEL EM PVC 1 X 1.1/2 - FORNECIMENTO E INSTALAÇÃO. AF_12/2013 |  | UN | 10 | 14.2279 | 142.279 | 0.002639% | 99.99%
7.63 | ADAPTADOR COM FLANGES LIVRES, PVC, SOLDÁVEL LONGO, DN 25 MM X 3/4 , INSTALADO EM RESERVAÇÃO DE ÁGUA DE EDIFICAÇÃO QUE POSSUA RESERVATÓRIO DE FIBRA/FIBROCIMENTO FORNECIMENTO E INSTALAÇÃO. AF_06/2016 |  | UN | 10 | 14.0092 | 140.0917 | 0.002598% | 99.99%
7.38 | LUVA SIMPLES, PVC, SERIE NORMAL, ESGOTO PREDIAL, DN 40 MM, JUNTA SOLDÁVEL, FORNECIDO E INSTALADO EM RAMAL DE DESCARGA OU RAMAL DE ESGOTO SANITÁRIO. AF_12/2014 |  | UN | 15 | 7.7363 | 116.0439 | 0.002152% | 99.99%
7.12 | LUVA DE REDUÇÃO, PVC, SOLDÁVEL, DN 25MM X 20MM, INSTALADO EM RAMAL DE DISTRIBUIÇÃO DE ÁGUA - FORNECIMENTO E INSTALAÇÃO. AF_12/2014 |  | UN | 15 | 6.7169 | 100.7531 | 0.001869% | 99.99%
7.10 | LUVA, PVC, SOLDÁVEL, DN 20MM, INSTALADO EM RAMAL DE DISTRIBUIÇÃO DE ÁGUA - FORNECIMENTO E INSTALAÇÃO. AF_12/2014 |  | UN | 15 | 5.4915 | 82.3726 | 0.001528% | 99.99%
13.95 | ENGATE FLEXÍVEL EM PLÁSTICO BRANCO, 1/2" X 40CM - FORNECIMENTO E INSTALAÇÃO. AF_12/2013 |  | UN | 5 | 13.7611 | 68.8055 | 0.001276% | 99.99%
7.13 | LUVA COM BUCHA DE LATÃO, PVC, SOLDÁVEL, DN 20MM X 1/2", INSTALADO EM RAMAL OU SUB-RAMAL DE ÁGUA - FORNECIMENTO E INSTALAÇÃO. AF_06/2022 |  | UN | 10 | 6.7169 | 67.1687 | 0.001246% | 100%
7.14 | UNIÃO, PVC, SOLDÁVEL, DN 20MM, INSTALADO EM RAMAL DE DISTRIBUIÇÃO DE ÁGUA - FORNECIMENTO E INSTALAÇÃO. AF_12/2014 |  | UN | 5 | 12.5279 | 62.6394 | 0.001162% | 100%
13.92 | VÁLVULA EM PLÁSTICO 1" PARA PIA, TANQUE OU LAVATÓRIO, COM OU SEM LADRÃO - FORNECIMENTO E INSTALAÇÃO. AF_12/2013 |  | UN | 5 | 10.8811 | 54.4056 | 0.001009% | 100%
7.16 | CURVA DE TRANSPOSIÇÃO, PVC, SOLDÁVEL, DN 20MM, INSTALADO EM RAMAL DE DISTRIBUIÇÃO DE ÁGUA FORNECIMENTO E INSTALAÇÃO. AF_12/2014 |  | UN | 5 | 10.4782 | 52.391 | 0.0009717% | 100%
7.17 | LUVA, PVC, SOLDÁVEL, DN 25MM, INSTALADO EM RAMAL DE DISTRIBUIÇÃO DE ÁGUA - FORNECIMENTO E INSTALAÇÃO. AF_12/2014 |  | UN | 5 | 6.4752 | 32.3759 | 0.0006005% | 100%
7.15 | ADAPTADOR CURTO COM BOLSA E ROSCA PARA REGISTRO, PVC, SOLDÁVEL, DN 20MM X 1/2 , INSTALADO EM RAMAL OU SUB-RAMAL DE ÁGUA - FORNECIMENTO E INSTALAÇÃO. AF_06/2022 |  | UN | 5 | 5.6632 | 28.316 | 0.0005252% | 100%

## Plan1 (hidden)
1.1 | ENGENHEIRO CIVIL DE OBRA JUNIOR COM ENCARGOS COMPLEMENTARES |  | H | 1056 | 120.2183
1.2 | ENCARREGADO GERAL COM ENCARGOS COMPLEMENTARES |  | H | 4224 | 35.4318
1.3 | AUXILIAR DE ESCRITORIO COM ENCARGOS COMPLEMENTARES |  | H | 2112 | 26.0083
1.4 | ALMOXARIFE COM ENCARGOS COMPLEMENTARES |  | H | 1056 | 34.082
1.5 | AUXILIAR TÉCNICO DE ENGENHARIA COM ENCARGOS COMPLEMENTARES |  | H | 2112 | 28.6954
2.1 | TAPUME COM COMPENSADO DE MADEIRA. AF_05/2018 |  | M2 | 220 | 186.3516
2.2 | DISPOSITIVO DE DIRECIONAMENTO OU BLOQUEIO TIPO TELA PLÁSTICA COM SUPORTE FIXO - UTILIZAÇÃO DE 3 VEZES |  | M2 | 275 | 26.4904
2.3 | EXECUÇÃO DE ESCRITÓRIO EM CANTEIRO DE OBRA EM CHAPA DE MADEIRA COMPENSADA, NÃO INCLUSO MOBILIÁRIO E EQUIPAMENTOS. AF_02/2016 |  | M2 | 50 | 1445.4062
2.4 | EXECUÇÃO DE ALMOXARIFADO EM CANTEIRO DE OBRA EM CHAPA DE MADEIRA COMPENSADA, INCLUSO PRATELEIRAS. AF_02/2016 |  | M2 | 12 | 1179.2613
2.5 | EXECUÇÃO DE REFEITÓRIO EM CANTEIRO DE OBRA EM CHAPA DE MADEIRA COMPENSADA, NÃO INCLUSO MOBILIÁRIO E EQUIPAMENTOS. AF_02/2016 |  | M2 | 25 | 758.4911
2.6 | EXECUÇÃO DE SANITÁRIO E VESTIÁRIO EM CANTEIRO DE OBRA EM CHAPA DE MADEIRA COMPENSADA, NÃO INCLUSO MOBILIÁRIO. AF_02/2016 |  | M2 | 12.5042 | 1256.2365
2.7 | EXECUÇÃO DE RESERVATÓRIO ELEVADO DE ÁGUA (1000 LITROS) EM CANTEIRO DE OBRA, APOIADO EM ESTRUTURA DE MADEIRA. AF_02/2016 |  | UN | 10 | 7941.5916
2.8 | EXECUÇÃO DE DEPÓSITO EM CANTEIRO DE OBRA EM CHAPA DE MADEIRA COMPENSADA, NÃO INCLUSO MOBILIÁRIO. AF_04/2016 |  | M2 | 25 | 1183.1357
2.9 | LOCAÇÃO DE CONTAINER - ESCRITÓRIO COM BANHEIRO - 6,20 X 2,40M - REV 02_02/2022 |  | MES | 12 | 1999.68
2.10 | PLACA DE OBRA EM CHAPA DE ACO GALVANIZADO, INSTALADA |  | M2 | 20 | 448.5189
3.1 | ANDAIME METÁLICO DE ENCAIXE P/FACHADAS-LOCAÇÃO MENSAL |  | M2 | 480 | 7.5162
3.2 | ANDAIME P/ALVENARIA DE 1 TIJOLO |  | M2 | 240 | 11.7426
3.3 | PLATAFORMA MADEIRA P/ ANDAIME TUBULAR APROVEITAMENTO 20 VEZES |  | M2 | 108 | 7.6894
3.4 | ANDAIME TABUADO SOBRE CAVALETES (INCLUSO CAVALETE) EM MADEIRA DE 1ª UTIL 20X INCL MOVIMENTACAO P/ PE-DIREITO 4,00M |  | M2 | 240 | 30.8691
3.5 | LOCACAO DE ANDAIME METALICO TUBULAR TIPO TORRE |  | M/MES | 1440 | 35.8005
4.1 | ESCAVAÇÃO MANUAL DE VALAS. AF_03/2016 |  | M3 | 72 | 85.4854
4.2 | REATERRO DE VALA COM COMPACTAÇÃO MANUAL |  | M3 | 43.2 | 64.8271
4.3 | REATERRO INTERNO (EDIFICACOES) COMPACTADO MANUALMENTE |  | M3 | 18.72 | 75.6316
5.1 | TRANSPORTE COMERCIAL COM CAMINHAO CARROCERIA 9 T, RODOVIA EM LEITO NATURAL |  | TXKM | 12700.8 | 1.6213
5.2 | CARGA, MANOBRAS E DESCARGA DE MATERIAIS DIVERSOS, COM CAMINHAO CARROCERIA 9T (CARGA E DESCARGA MANUAIS) |  | T | 846.72 | 6.3664
5.3 | TRANSPORTE DE ENTULHO COM CAMINHÃO BASCULANTE 6 M3, RODOVIA PAVIMENTADA, DMT ATE 0,5 KM |  | M3 | 56.25 | 7.4086
5.4 | TRANSPORTE DE ENTULHO COM CAMINHAO BASCULANTE 6 M3, RODOVIA PAVIMENTADA, DMT 0,5 A 1,0 KM |  | M3 | 56.25 | 8.1563
5.5 | CARGA MANUAL DE ENTULHO EM CAMINHAO BASCULANTE 6 M3 |  | M3 | 112.5 | 71.7673
5.6 | CAMINHÃO TOCO, PBT 16.000 KG, CARGA ÚTIL MÁX. 10.685 KG, DIST. ENTRE EIXOS 4,8 M, POTÊNCIA 189 CV, INCLUSIVE CARROCERIA FIXA ABERTA DE MADEIRA P/ TRANSPORTE GERAL DE CARGA SECA, DIMEN. APROX. 2,5 X 7,00 X 0,50 M - CHP DIURNO. AF_06/2014 |  | CHP | 739.2 | 241.9863
5.7 | CAMINHÃO TOCO, PBT 16.000 KG, CARGA ÚTIL MÁX. 10.685 KG, DIST. ENTRE EIXOS 4,8 M, POTÊNCIA 189 CV, INCLUSIVE CARROCERIA FIXA ABERTA DE MADEIRA P/ TRANSPORTE GERAL DE CARGA SECA, DIMEN. APROX. 2,5 X 7,00 X 0,50 M - CHI DIURNO. AF_06/2014 |  | CHI | 316.8 | 61.0277
5.8 | CAMINHONETE CABINE SIMPLES COM MOTOR 1.6 FLEX, CÂMBIO MANUAL, POTÊNCIA 101/104 CV, 2 PORTAS - CHP DIURNO. AF_11/2015 | CHP | CHP | 1478.4 | 80.7621
5.9 | CAMINHONETE CABINE SIMPLES COM MOTOR 1.6 FLEX, CÂMBIO MANUAL, POTÊNCIA 101/104 CV, 2 PORTAS - CHI DIURNO. AF_11/2015 |  | CHI | 633.6 | 28.0705
6.1 | DEMOLICAO DE TELHAS CERAMICAS OU DE VIDRO |  | M2 | 4600 | 12.9654
6.2 | RETIRADA DE ESTRUTURA DE MADEIRA PONTALETEADA PARA TELHAS CERAMICAS OU DE VIDRO |  | M2 | 2600 | 14.3152
6.3 | RETIRADA DE ESTRUTURA DE MADEIRA COM TESOURAS PARA TELHAS CERAMICAS OU DE VIDRO |  | M2 | 800 | 23.8587
6.4 | RETIRADA DE ENTARUGAMENTO DE FORRO |  | M2 | 1200 | 19.0869
6.5 | RETIRADA DE FORRO EM REGUAS DE PVC, INCLUSIVE RETIRADA DE PERFIS |  | M2 | 2400 | 9.5435
6.6 | DEMOLICAO DE CONCRETO SIMPLES |  | M3 | 38 | 315.6707
6.7 | DEMOLICAO DE REVESTIMENTO DE ARGAMASSA DE CAL E AREIA |  | M2 | 3100 | 10.8045
6.8 | DEMOLICAO DE ALVENARIA DE TIJOLOS FURADOS S/REAPROVEITAMENTO |  | M3 | 850 | 121.4118
6.9 | DEMOLICAO DE ALVENARIA DE TIJOLOS MACICOS S/REAPROVEITAMENTO |  | M3 | 850 | 97.1295
6.10 | DEMOLICAO MANUAL CONCRETO ARMADO (PILAR / VIGA / LAJE) - INCL EMPILHACAO LATERAL NO CANTEIRO |  | M3 | 50 | 412.8002
6.11 | RETIRADA DE APARELHOS DE ILUMINACAO C/ REAPROVEITAMENTO DE LAMPADAS |  | UN | 150 | 7.1176
6.12 | RETIRADA DE APARELHOS SANITARIOS |  | UN | 30 | 24.0649
6.13 | RETIRADA DE ESQUADRIAS METALICAS |  | M2 | 45 | 21.609
6.14 | REMOCAO DE CALHAS E CONDUTORES DE AGUAS PLUVIAIS |  | M | 150 | 4.3218
6.15 | REMOCAO DE AZULEJO E SUBSTRATO DE ADERENCIA EM ARGAMASSA |  | M2 | 140 | 60.7059
6.16 | REMOCAO DE PEITORIL EM MARMORE OU GRANITO |  | M2 | 35 | 43.7083
6.17 | REMOCAO DE RODAPE CERAMICO |  | M | 210 | 4.558
6.18 | REMOCAO DE DISPOSITIVOS PARA FUNCIONAMENTO DE PIA DE COZINHA |  | UN | 15 | 11.9543
6.19 | REMOCAO DE TOMADAS OU INTERRUPTORES ELETRICOS |  | UN | 60 | 18.0134
6.20 | RETIRADA DE TUBULACAO HIDROSSANITARIA APARENTE COM CONEXOES, Ø 1/2" A 2" |  | M | 30 | 4.7857
6.21 | RETIRADA DE TUBULACAO HIDROSSANITARIA EMBUTIDA COM CONEXOES Ø 1/2" A 2" |  | M | 30 | 9.5635
6.22 | REMOCAO DE VIDRO COMUM |  | M2 | 30 | 15.2701
6.23 | DEMOLICAO DE ESTRUTURA METALICA SEM REMOCAO |  | M2 | 80 | 40.6885
6.24 | LIMPEZA FINAL DA OBRA |  | M2 | 2800 | 4.1432
6.25 | LIMPEZA DE SUPERFICIES COM JATO DE ALTA PRESSAO DE AR E AGUA |  | M2 | 1200 | 2.23
6.26 | LIMPEZA AZULEJO |  | M2 | 130 | 8.9592
6.27 | LIMPEZA VIDRO COMUM |  | M2 | 45 | 17.3558
6.28 | LIMPEZA FORRO |  | M2 | 80 | 33.2653
6.29 | LIMPEZA PISO CERAMICO |  | M2 | 170 | 30.5382
6.30 | LIMPEZA MANUAL DO TERRENO (C/ RASPAGEM SUPERFICIAL) |  | M2 | 1300 | 5.4023
6.31 | LIMPEZA LOUCAS E METAIS |  | UN | 25 | 38.8444
7.01 | CURVA 45 GRAUS, PVC, SOLDÁVEL, DN 25MM, INSTALADO EM RAMAL OU SUB-RAMAL DE ÁGUA - FORNECIMENTO E INSTALAÇÃO. AF_12/2014 |  | UN | 25 | 11.3689
7.02 | JOELHO 90 GRAUS COM BUCHA DE LATÃO, PVC, SOLDÁVEL, DN 25MM, X 3/4 INSTALADO EM RAMAL OU SUB-RAMAL DE ÁGUA - FORNECIMENTO E INSTALAÇÃO. AF_12/2014 |  | UN | 25 | 17.451
7.03 | JOELHO 90 GRAUS, PVC, SOLDÁVEL, DN 32MM, INSTALADO EM RAMAL OU SUB-RAMAL DE ÁGUA - FORNECIMENTO E INSTALAÇÃO. AF_12/2014 |  | UN | 15 | 13.1383
7.04 | JOELHO 45 GRAUS, PVC, SOLDÁVEL, DN 32MM, INSTALADO EM RAMAL OU SUB-RAMAL DE ÁGUA - FORNECIMENTO E INSTALAÇÃO. AF_12/2014 |  | UN | 15 | 15.2005
7.05 | JOELHO 90 GRAUS, PVC, SOLDÁVEL, DN 25MM, X 3/4 INSTALADO EM RAMAL DE DISTRIBUIÇÃO DE ÁGUA - FORNECIMENTO E INSTALAÇÃO. AF_12/2014 |  | UN | 20 | 9.9596
7.06 | JOELHO 90 GRAUS, PVC, SOLDÁVEL, DN 32MM, INSTALADO EM RAMAL DE DISTRIBUIÇÃO DE ÁGUA - FORNECIMENTO E INSTALAÇÃO. AF_12/2014 |  | UN | 15 | 12.2154
7.07 | JOELHO 45 GRAUS, PVC, SOLDÁVEL, DN 32MM, INSTALADO EM RAMAL DE DISTRIBUIÇÃO DE ÁGUA - FORNECIMENTO E INSTALAÇÃO. AF_12/2014 |  | UN | 10 | 14.2776
7.08 | CURVA 90 GRAUS, PVC, SOLDÁVEL, DN 32MM, INSTALADO EM RAMAL DE DISTRIBUIÇÃO DE ÁGUA - FORNECIMENTO E INSTALAÇÃO. AF_12/2014 |  | UN | 10 | 17.0521
7.09 | CURVA 45 GRAUS, PVC, SOLDÁVEL, DN 32MM, INSTALADO EM RAMAL DE DISTRIBUIÇÃO DE ÁGUA - FORNECIMENTO E INSTALAÇÃO. AF_12/2014 |  | UN | 15 | 14.665
7.10 | LUVA, PVC, SOLDÁVEL, DN 20MM, INSTALADO EM RAMAL DE DISTRIBUIÇÃO DE ÁGUA - FORNECIMENTO E INSTALAÇÃO. AF_12/2014 |  | UN | 15 | 5.4915
7.11 | LUVA DE CORRER, PVC, SOLDÁVEL, DN 20MM, INSTALADO EM RAMAL DE DISTRIBUIÇÃO DE ÁGUA - FORNECIMENTO E INSTALAÇÃO. AF_12/2014 |  | UN | 15 | 17.2896
7.12 | LUVA DE REDUÇÃO, PVC, SOLDÁVEL, DN 25MM X 20MM, INSTALADO EM RAMAL DE DISTRIBUIÇÃO DE ÁGUA - FORNECIMENTO E INSTALAÇÃO. AF_12/2014 |  | UN | 15 | 6.7169
7.13 | LUVA COM BUCHA DE LATÃO, PVC, SOLDÁVEL, DN 20MM X 1/2", INSTALADO EM RAMAL OU SUB-RAMAL DE ÁGUA - FORNECIMENTO E INSTALAÇÃO. AF_06/2022 |  | UN | 10 | 6.7169
7.14 | UNIÃO, PVC, SOLDÁVEL, DN 20MM, INSTALADO EM RAMAL DE DISTRIBUIÇÃO DE ÁGUA - FORNECIMENTO E INSTALAÇÃO. AF_12/2014 |  | UN | 5 | 12.5279
7.15 | ADAPTADOR CURTO COM BOLSA E ROSCA PARA REGISTRO, PVC, SOLDÁVEL, DN 20MM X 1/2 , INSTALADO EM RAMAL OU SUB-RAMAL DE ÁGUA - FORNECIMENTO E INSTALAÇÃO. AF_06/2022 |  | UN | 5 | 5.6632
7.16 | CURVA DE TRANSPOSIÇÃO, PVC, SOLDÁVEL, DN 20MM, INSTALADO EM RAMAL DE DISTRIBUIÇÃO DE ÁGUA FORNECIMENTO E INSTALAÇÃO. AF_12/2014 |  | UN | 5 | 10.4782
7.17 | LUVA, PVC, SOLDÁVEL, DN 25MM, INSTALADO EM RAMAL DE DISTRIBUIÇÃO DE ÁGUA - FORNECIMENTO E INSTALAÇÃO. AF_12/2014 |  | UN | 5 | 6.4752
7.18 | TE, PVC, SOLDÁVEL, DN 20MM, INSTALADO EM RAMAL DE DISTRIBUIÇÃO DE ÁGUA - FORNECIMENTO E INSTALAÇÃO. AF_12/2014 |  | UN | 15 | 10.0002
7.19 | TE, PVC, SOLDÁVEL, DN 25MM, INSTALADO EM RAMAL DE DISTRIBUIÇÃO DE ÁGUA - FORNECIMENTO E INSTALAÇÃO. AF_12/2014 |  | UN | 15 | 11.8318
7.20 | TÊ COM BUCHA DE LATÃO NA BOLSA CENTRAL, PVC, SOLDÁVEL, DN 32MM X 3/4 , INSTALADO EM RAMAL DE DISTRIBUIÇÃO DE ÁGUA - FORNECIMENTO E INSTALAÇÃO. AF_06/2022 |  | UN | 15 | 26.0879
7.21 | TÊ DE REDUÇÃO, PVC, SOLDÁVEL, DN 25MM X 20MM, INSTALADO EM RAMAL DE DISTRIBUIÇÃO DE ÁGUA - FORNECIMENTO E INSTALAÇÃO. AF_12/2014 |  | UN | 15 | 14.1606
7.22 | JOELHO 90 GRAUS, PVC, SERIE NORMAL, ESGOTO PREDIAL, DN 40 MM, JUNTA SOLDÁVEL, FORNECIDO E INSTALADO EM RAMAL DE DESCARGA OU RAMAL DE ESGOTO SANITÁRIO. AF_12/2014 |  | UN | 15 | 10.3608
7.23 | JOELHO 45 GRAUS, PVC, SERIE NORMAL, ESGOTO PREDIAL, DN 40 MM, JUNTA SOLDÁVEL, FORNECIDO E INSTALADO EM RAMAL DE DESCARGA OU RAMAL DE ESGOTO SANITÁRIO. AF_12/2014 |  | UN | 15 | 10.6358
7.24 | CURVA CURTA 90 GRAUS, PVC, SERIE NORMAL, ESGOTO PREDIAL, DN 40 MM, JUNTA SOLDÁVEL, FORNECIDO E INSTALADO EM RAMAL DE DESCARGA OU RAMAL DE ESGOTO SANITÁRIO. AF_12/2014 |  | UN | 15 | 13.8103
7.25 | CURVA LONGA 90 GRAUS, PVC, SERIE NORMAL, ESGOTO PREDIAL, DN 40 MM, JUNTA SOLDÁVEL, FORNECIDO E INSTALADO EM RAMAL DE DESCARGA OU RAMAL DE ESGOTO SANITÁRIO. AF_12/2014 |  | UN | 15 | 16.0474
7.26 | JOELHO 90 GRAUS, PVC, SERIE NORMAL, ESGOTO PREDIAL, DN 50 MM, JUNTA ELÁSTICA, FORNECIDO E INSTALADO EM RAMAL DE DESCARGA OU RAMAL DE ESGOTO SANITÁRIO. AF_12/2014 |  | UN | 15 | 16.6973
7.27 | JOELHO 45 GRAUS, PVC, SERIE NORMAL, ESGOTO PREDIAL, DN 50 MM, JUNTA ELÁSTICA, FORNECIDO E INSTALADO EM RAMAL DE DESCARGA OU RAMAL DE ESGOTO SANITÁRIO. AF_12/2014 |  | UN | 15 | 17.5597
7.28 | CURVA CURTA 90 GRAUS, PVC, SERIE NORMAL, ESGOTO PREDIAL, DN 50 MM, JUNTA ELÁSTICA, FORNECIDO E INSTALADO EM RAMAL DE DESCARGA OU RAMAL DE ESGOTO SANITÁRIO. AF_12/2014 |  | UN | 15 | 26.6582
7.29 | CURVA LONGA 90 GRAUS, PVC, SERIE NORMAL, ESGOTO PREDIAL, DN 50 MM, JUNTA ELÁSTICA, FORNECIDO E INSTALADO EM RAMAL DE DESCARGA OU RAMAL DE ESGOTO SANITÁRIO. AF_12/2014 |  | UN | 15 | 29.2328
7.30 | JOELHO 90 GRAUS, PVC, SERIE NORMAL, ESGOTO PREDIAL, DN 75 MM, JUNTA ELÁSTICA, FORNECIDO E INSTALADO EM RAMAL DE DESCARGA OU RAMAL DE ESGOTO SANITÁRIO. AF_12/2014 |  | UN | 15 | 25.7209
7.31 | JOELHO 45 GRAUS, PVC, SERIE NORMAL, ESGOTO PREDIAL, DN 75 MM, JUNTA ELÁSTICA, FORNECIDO E INSTALADO EM RAMAL DE DESCARGA OU RAMAL DE ESGOTO SANITÁRIO. AF_12/2014 |  | UN | 15 | 26.8707
7.32 | CURVA CURTA 90 GRAUS, PVC, SERIE NORMAL, ESGOTO PREDIAL, DN 75 MM, JUNTA ELÁSTICA, FORNECIDO E INSTALADO EM RAMAL DE DESCARGA OU RAMAL DE ESGOTO SANITÁRIO. AF_12/2014 |  | UN | 15 | 45.8302
7.33 | CURVA LONGA 90 GRAUS, PVC, SERIE NORMAL, ESGOTO PREDIAL, DN 75 MM, JUNTA ELÁSTICA, FORNECIDO E INSTALADO EM RAMAL DE DESCARGA OU RAMAL DE ESGOTO SANITÁRIO. AF_12/2014 |  | UN | 15 | 70.0888
7.34 | JOELHO 90 GRAUS, PVC, SERIE NORMAL, ESGOTO PREDIAL, DN 100 MM, JUNTA ELÁSTICA, FORNECIDO E INSTALADO EM RAMAL DE DESCARGA OU RAMAL DE ESGOTO SANITÁRIO. AF_12/2014 |  | UN | 20 | 31.295
7.35 | JOELHO 45 GRAUS, PVC, SERIE NORMAL, ESGOTO PREDIAL, DN 100 MM, JUNTA ELÁSTICA, FORNECIDO E INSTALADO EM RAMAL DE DESCARGA OU RAMAL DE ESGOTO SANITÁRIO. AF_12/2014 |  | UN | 20 | 32.2823
7.36 | CURVA CURTA 90 GRAUS, PVC, SERIE NORMAL, ESGOTO PREDIAL, DN 100 MM, JUNTA ELÁSTICA, FORNECIDO E INSTALADO EM RAMAL DE DESCARGA OU RAMAL DE ESGOTO SANITÁRIO. AF_12/2014 |  | UN | 20 | 49.0172
7.37 | CURVA LONGA 90 GRAUS, PVC, SERIE NORMAL, ESGOTO PREDIAL, DN 100 MM, JUNTA ELÁSTICA, FORNECIDO E INSTALADO EM RAMAL DE DESCARGA OU RAMAL DE ESGOTO SANITÁRIO. AF_12/2014 |  | UN | 20 | 90.3105
7.38 | LUVA SIMPLES, PVC, SERIE NORMAL, ESGOTO PREDIAL, DN 40 MM, JUNTA SOLDÁVEL, FORNECIDO E INSTALADO EM RAMAL DE DESCARGA OU RAMAL DE ESGOTO SANITÁRIO. AF_12/2014 |  | UN | 15 | 7.7363
7.39 | LUVA SIMPLES, PVC, SERIE NORMAL, ESGOTO PREDIAL, DN 50 MM, JUNTA ELÁSTICA, FORNECIDO E INSTALADO EM RAMAL DE DESCARGA OU RAMAL DE ESGOTO SANITÁRIO. AF_12/2014 |  | UN | 15 | 9.686
7.40 | LUVA DE CORRER, PVC, SERIE NORMAL, ESGOTO PREDIAL, DN 50 MM, JUNTA ELÁSTICA, FORNECIDO E INSTALADO EM RAMAL DE DESCARGA OU RAMAL DE ESGOTO SANITÁRIO. AF_12/2014 |  | UN | 15 | 24.1836
7.41 | LUVA SIMPLES, PVC, SERIE NORMAL, ESGOTO PREDIAL, DN 100 MM, JUNTA ELÁSTICA, FORNECIDO E INSTALADO EM RAMAL DE DESCARGA OU RAMAL DE ESGOTO SANITÁRIO. AF_12/2014 |  | UN | 15 | 18.547
7.42 | LUVA DE CORRER, PVC, SERIE NORMAL, ESGOTO PREDIAL, DN 100 MM, JUNTA ELÁSTICA, FORNECIDO E INSTALADO EM RAMAL DE DESCARGA OU RAMAL DE ESGOTO SANITÁRIO. AF_12/2014 |  | UN | 15 | 40.1936
7.43 | TE, PVC, SERIE NORMAL, ESGOTO PREDIAL, DN 40 X 40 MM, JUNTA SOLDÁVEL, FORNECIDO E INSTALADO EM RAMAL DE DESCARGA OU RAMAL DE ESGOTO SANITÁRIO. AF_12/2014 |  | UN | 15 | 15.1351
7.44 | JUNÇÃO SIMPLES, PVC, SERIE NORMAL, ESGOTO PREDIAL, DN 40 MM, JUNTA SOLDÁVEL, FORNECIDO E INSTALADO EM RAMAL DE DESCARGA OU RAMAL DE ESGOTO SANITÁRIO. AF_12/2014 |  | UN | 15 | 15.2601
7.45 | TE, PVC, SERIE NORMAL, ESGOTO PREDIAL, DN 50 X 50 MM, JUNTA ELÁSTICA, FORNECIDO E INSTALADO EM RAMAL DE DESCARGA OU RAMAL DE ESGOTO SANITÁRIO. AF_12/2014 |  | UN | 15 | 27.4206
7.46 | JUNÇÃO SIMPLES, PVC, SERIE NORMAL, ESGOTO PREDIAL, DN 50 X 50 MM, JUNTA ELÁSTICA, FORNECIDO E INSTALADO EM RAMAL DE DESCARGA OU RAMAL DE ESGOTO SANITÁRIO. AF_12/2014 |  | UN | 15 | 30.1827
7.47 | TE, PVC, SERIE NORMAL, ESGOTO PREDIAL, DN 75 X 75 MM, JUNTA ELÁSTICA, FORNECIDO E INSTALADO EM RAMAL DE DESCARGA OU RAMAL DE ESGOTO SANITÁRIO. AF_12/2014 |  | UN | 15 | 44.5804
7.48 | JUNÇÃO SIMPLES, PVC, SERIE NORMAL, ESGOTO PREDIAL, DN 75 X 75 MM, JUNTA ELÁSTICA, FORNECIDO E INSTALADO EM RAMAL DE DESCARGA OU RAMAL DE ESGOTO SANITÁRIO. AF_12/2014 |  | UN | 15 | 47.0175
7.49 | TE, PVC, SERIE NORMAL, ESGOTO PREDIAL, DN 100 X 100 MM, JUNTA ELÁSTICA, FORNECIDO E INSTALADO EM RAMAL DE DESCARGA OU RAMAL DE ESGOTO SANITÁRIO. AF_12/2014 |  | UN | 15 | 49.5796
7.50 | JUNÇÃO SIMPLES, PVC, SERIE NORMAL, ESGOTO PREDIAL, DN 100 X 100 MM, JUNTA ELÁSTICA, FORNECIDO E INSTALADO EM RAMAL DE DESCARGA OU RAMAL DE ESGOTO SANITÁRIO. AF_12/2014 |  | UN | 15 | 59.053
7.51 | JOELHO 90 GRAUS, PVC, SERIE NORMAL, ESGOTO PREDIAL, DN 50 MM, JUNTA ELÁSTICA, FORNECIDO E INSTALADO EM PRUMADA DE ESGOTO SANITÁRIO OU VENTILAÇÃO. AF_12/2014 |  | UN | 15 | 11.7481
7.52 | JOELHO 45 GRAUS, PVC, SERIE NORMAL, ESGOTO PREDIAL, DN 50 MM, JUNTA ELÁSTICA, FORNECIDO E INSTALADO EM PRUMADA DE ESGOTO SANITÁRIO OU VENTILAÇÃO. AF_12/2014 |  | UN | 15 | 12.6105
7.53 | CURVA CURTA 90 GRAUS, PVC, SERIE NORMAL, ESGOTO PREDIAL, DN 50 MM, JUNTA ELÁSTICA, FORNECIDO E INSTALADO EM PRUMADA DE ESGOTO SANITÁRIO OU VENTILAÇÃO. AF_12/2014 |  | UN | 15 | 21.709
7.54 | CURVA LONGA 90 GRAUS, PVC, SERIE NORMAL, ESGOTO PREDIAL, DN 50 MM, JUNTA ELÁSTICA, FORNECIDO E INSTALADO EM PRUMADA DE ESGOTO SANITÁRIO OU VENTILAÇÃO. AF_12/2014 |  | UN | 15 | 24.2836
7.55 | JOELHO 90 GRAUS, PVC, SERIE NORMAL, ESGOTO PREDIAL, DN 75 MM, JUNTA ELÁSTICA, FORNECIDO E INSTALADO EM PRUMADA DE ESGOTO SANITÁRIO OU VENTILAÇÃO. AF_12/2014 |  | UN | 15 | 23.8337
7.56 | JOELHO 45 GRAUS, PVC, SERIE NORMAL, ESGOTO PREDIAL, DN 75 MM, JUNTA ELÁSTICA, FORNECIDO E INSTALADO EM PRUMADA DE ESGOTO SANITÁRIO OU VENTILAÇÃO. AF_12/2014 |  | UN | 15 | 24.9835
7.57 | CURVA CURTA 90 GRAUS, PVC, SERIE NORMAL, ESGOTO PREDIAL, DN 75 MM, JUNTA ELÁSTICA, FORNECIDO E INSTALADO EM PRUMADA DE ESGOTO SANITÁRIO OU VENTILAÇÃO. AF_12/2014 |  | UN | 15 | 43.943
7.58 | CURVA LONGA 90 GRAUS, PVC, SERIE NORMAL, ESGOTO PREDIAL, DN 75 MM, JUNTA ELÁSTICA, FORNECIDO E INSTALADO EM PRUMADA DE ESGOTO SANITÁRIO OU VENTILAÇÃO. AF_12/2014 |  | UN | 15 | 68.2016
7.59 | JOELHO 90 GRAUS, PVC, SERIE NORMAL, ESGOTO PREDIAL, DN 100 MM, JUNTA ELÁSTICA, FORNECIDO E INSTALADO EM PRUMADA DE ESGOTO SANITÁRIO OU VENTILAÇÃO. AF_12/2014 |  | UN | 15 | 32.4698
7.60 | JOELHO 45 GRAUS, PVC, SERIE NORMAL, ESGOTO PREDIAL, DN 100 MM, JUNTA ELÁSTICA, FORNECIDO E INSTALADO EM PRUMADA DE ESGOTO SANITÁRIO OU VENTILAÇÃO. AF_12/2014 |  | UN | 15 | 33.4571
7.61 | CURVA CURTA 90 GRAUS, PVC, SERIE NORMAL, ESGOTO PREDIAL, DN 100 MM, JUNTA ELÁSTICA, FORNECIDO E INSTALADO EM PRUMADA DE ESGOTO SANITÁRIO OU VENTILAÇÃO. AF_12/2014 |  | UN | 15 | 50.192
7.62 | CURVA LONGA 90 GRAUS, PVC, SERIE NORMAL, ESGOTO PREDIAL, DN 100 MM, JUNTA ELÁSTICA, FORNECIDO E INSTALADO EM PRUMADA DE ESGOTO SANITÁRIO OU VENTILAÇÃO. AF_12/2014 |  | UN | 15 | 91.4854
7.63 | ADAPTADOR COM FLANGES LIVRES, PVC, SOLDÁVEL LONGO, DN 25 MM X 3/4 , INSTALADO EM RESERVAÇÃO DE ÁGUA DE EDIFICAÇÃO QUE POSSUA RESERVATÓRIO DE FIBRA/FIBROCIMENTO FORNECIMENTO E INSTALAÇÃO. AF_06/2016 |  | UN | 10 | 14.0092
7.64 | LUVA COM BUCHA DE LATÃO, PVC, SOLDÁVEL, DN 32MM X 1 , INSTALADO EM RAMAL DE DISTRIBUIÇÃO DE ÁGUA FORNECIMENTO E INSTALAÇÃO. AF_12/2014 |  | UN | 10 | 26.9207
7.65 | LUVA SIMPLES, PVC, SÉRIE NORMAL, ESGOTO PREDIAL, DN 150 MM, JUNTA ELÁSTICA, FORNECIDO E INSTALADO EM SUBCOLETOR AÉREO DE ESGOTO SANITÁRIO. AF_12/2014 |  | UN | 10 | 56.0785
7.66 | CURVA 90 GRAUS, PVC, SERIE R, ÁGUA PLUVIAL, DN 100 MM, JUNTA ELÁSTICA, FORNECIDO E INSTALADO EM RAMAL DE ENCAMINHAMENTO. AF_12/2014 |  | UN | 10 | 61.8776
7.67 | CURVA 90 GRAUS, PVC, SERIE R, ÁGUA PLUVIAL, DN 100 MM, JUNTA ELÁSTICA, FORNECIDO E INSTALADO EM CONDUTORES VERTICAIS DE ÁGUAS PLUVIAIS. AF_12/2014 |  | UN | 10 | 68.7765
7.68 | TUBO, PVC, SOLDÁVEL, DN 20MM, INSTALADO EM RAMAL OU SUB-RAMAL DE ÁGUA - FORNECIMENTO E INSTALAÇÃO. AF_12/2014 |  | M | 90 | 20.4467
7.69 | TUBO, PVC, SOLDÁVEL, DN 25MM, INSTALADO EM RAMAL OU SUB-RAMAL DE ÁGUA - FORNECIMENTO E INSTALAÇÃO. AF_12/2014 |  | M | 90 | 23.5712
7.70 | TUBO, PVC, SOLDÁVEL, DN 32MM, INSTALADO EM RAMAL OU SUB-RAMAL DE ÁGUA - FORNECIMENTO E INSTALAÇÃO. AF_12/2014 |  | M | 72 | 33.1572
7.71 | TUBO, PVC, SOLDÁVEL, DN 20MM, INSTALADO EM RAMAL DE DISTRIBUIÇÃO DE ÁGUA - FORNECIMENTO E INSTALAÇÃO. AF_12/2014 |  | M | 90 | 11.2107
7.72 | TUBO, PVC, SOLDÁVEL, DN 25MM, INSTALADO EM RAMAL DE DISTRIBUIÇÃO DE ÁGUA - FORNECIMENTO E INSTALAÇÃO. AF_12/2014 |  | M | 90 | 12.8729
7.73 | TUBO, PVC, SOLDÁVEL, DN 32MM, INSTALADO EM RAMAL DE DISTRIBUIÇÃO DE ÁGUA - FORNECIMENTO E INSTALAÇÃO. AF_12/2014 |  | M | 72 | 20.4092
7.74 | TUBO PVC, SÉRIE R, ÁGUA PLUVIAL, DN 75 MM, FORNECIDO E INSTALADO EM CONDUTORES VERTICAIS DE ÁGUAS PLUVIAIS. AF_12/2014 |  | M | 60 | 30.7576
7.75 | TUBO PVC, SÉRIE R, ÁGUA PLUVIAL, DN 100 MM, FORNECIDO E INSTALADO EM CONDUTORES VERTICAIS DE ÁGUAS PLUVIAIS. AF_12/2014 |  | M | 72 | 37.9939
7.76 | TUBO PVC, SÉRIE R, ÁGUA PLUVIAL, DN 150 MM, FORNECIDO E INSTALADO EM CONDUTORES VERTICAIS DE ÁGUAS PLUVIAIS. AF_12/2014 |  | M | 60 | 78.8749
7.77 | TUBO PVC, SERIE NORMAL, ESGOTO PREDIAL, DN 40 MM, FORNECIDO E INSTALADO EM RAMAL DE DESCARGA OU RAMAL DE ESGOTO SANITÁRIO. AF_12/2014 |  | M | 60 | 22.1215
7.78 | TUBO PVC, SERIE NORMAL, ESGOTO PREDIAL, DN 50 MM, FORNECIDO E INSTALADO EM RAMAL DE DESCARGA OU RAMAL DE ESGOTO SANITÁRIO. AF_12/2014 |  | M | 60 | 28.6329
7.79 | TUBO PVC, SERIE NORMAL, ESGOTO PREDIAL, DN 75 MM, FORNECIDO E INSTALADO EM RAMAL DE DESCARGA OU RAMAL DE ESGOTO SANITÁRIO. AF_12/2014 |  | M | 72 | 35.8318
7.80 | TUBO PVC, SERIE NORMAL, ESGOTO PREDIAL, DN 100 MM, FORNECIDO E INSTALADO EM RAMAL DE DESCARGA OU RAMAL DE ESGOTO SANITÁRIO. AF_12/2014 |  | M | 72 | 39.8561
7.81 | TUBO PVC, SERIE NORMAL, ESGOTO PREDIAL, DN 50 MM, FORNECIDO E INSTALADO EM PRUMADA DE ESGOTO SANITÁRIO OU VENTILAÇÃO. AF_12/2014 |  | M | 36 | 15.41
7.82 | TUBO PVC, SERIE NORMAL, ESGOTO PREDIAL, DN 75 MM, FORNECIDO E INSTALADO EM PRUMADA DE ESGOTO SANITÁRIO OU VENTILAÇÃO. AF_12/2014 |  | M | 36 | 24.8585
7.83 | TUBO PVC, SERIE NORMAL, ESGOTO PREDIAL, DN 100 MM, FORNECIDO E INSTALADO EM PRUMADA DE ESGOTO SANITÁRIO OU VENTILAÇÃO. AF_12/2014 |  | M | 54 | 31.1575
7.84 | CAIXA DE GORDURA DUPLA (CAPACIDADE: 126 L), RETANGULAR, EM ALVENARIA COM TIJOLOS CERÂMICOS MACIÇOS, DIMENSÕES INTERNAS = 0,4X0,7 M, ALTURA INTERNA = 0,8 M. AF_12/2020 |  | UN | 20 | 716.0032
7.85 | CAIXA DE GORDURA SIMPLES, CIRCULAR, EM CONCRETO PRÉ-MOLDADO, DIÂMETRO INTERNO = 0,4 M, ALTURA INTERNA = 0,4 M. AF_12/2020 |  | UN | 20 | 229.2173
7.86 | CAIXA SIFONADA, PVC, DN 100 X 100 X 50 MM, JUNTA ELÁSTICA, FORNECIDA E INSTALADA EM RAMAL DE DESCARGA OU EM RAMAL DE ESGOTO SANITÁRIO. AF_12/2014 |  | UN | 15 | 57.0784
7.87 | CAIXA SIFONADA, PVC, DN 150 X 185 X 75 MM, JUNTA ELÁSTICA, FORNECIDA E INSTALADA EM RAMAL DE DESCARGA OU EM RAMAL DE ESGOTO SANITÁRIO. AF_12/2014 |  | UN | 20 | 128.9544
7.88 | CAIXA SIFONADA, PVC, DN 100 X 100 X 50 MM, FORNECIDA E INSTALADA EM RAMAIS DE ENCAMINHAMENTO DE ÁGUA PLUVIAL. AF_12/2014 |  | UN | 20 | 48.3923
7.89 | CAIXA SIFONADA, PVC, DN 150 X 185 X 75 MM, FORNECIDA E INSTALADA EM RAMAIS DE ENCAMINHAMENTO DE ÁGUA PLUVIAL. AF_12/2014 |  | UN | 25 | 127.1297
7.90 | RALO SIFONADO, PVC, DN 100 X 40 MM, JUNTA SOLDÁVEL, FORNECIDO E INSTALADO EM RAMAIS DE ENCAMINHAMENTO DE ÁGUA PLUVIAL. AF_12/2014 |  | UN | 20 | 22.6464
7.91 | KIT CAVALETE PARA MEDIÇÃO DE ÁGUA - ENTRADA PRINCIPAL, EM PVC SOLDÁVEL DN 20 (½") FORNECIMENTO E INSTALAÇÃO (EXCLUSIVE HIDRÔMETRO). AF_11/2016 |  | UN | 10 | 247.4843
7.92 | KIT CAVALETE PARA MEDIÇÃO DE ÁGUA - ENTRADA PRINCIPAL, EM PVC SOLDÁVEL DN 25 (¾") FORNECIMENTO E INSTALAÇÃO (EXCLUSIVE HIDRÔMETRO). AF_11/2016 |  | UN | 10 | 261.02
8.1 | ALAMBRADO EM MOURÕES DE CONCRETO, COM TELA DE ARAME GALVANIZADO (INCLUSIVE MURETA EM CONCRETO). AF_05/2018 |  | M | 120 | 199.7341
8.2 | ALAMBRADO PARA QUADRA POLIESPORTIVA, ESTRUTURADO POR TUBOS DE ACO GALVANIZADO, (MONTANTES COM DIAMETRO 2", TRAVESSAS E ESCORAS COM DIÂMETRO 1 ¼), COM TELA DE ARAME GALVANIZADO, FIO 14 BWG E MALHA QUADRADA 5X5CM (EXCETO MURETA). AF_03/2021 |  | M2 | 200 | 204.6359
9.1 | CORTE E DOBRA DE AÇO CA-60, DIÂMETRO DE 5,0 MM. AF_06/2022 |  | KG | 400 | 13.119
9.2 | CORTE E DOBRA DE AÇO CA-50, DIÂMETRO DE 6,3 MM. AF_06/2022 |  | KG | 600 | 13.6192
9.3 | CORTE E DOBRA DE AÇO CA-50, DIÂMETRO DE 8,0 MM. AF_06/2022 |  | KG | 700 | 13.7184
9.4 | CORTE E DOBRA DE AÇO CA-50, DIÂMETRO DE 10,0 MM. AF_06/2022 |  | KG | 600 | 12.7342
9.5 | CORTE E DOBRA DE AÇO CA-50, DIÂMETRO DE 12,5 MM. AF_06/2022 |  | KG | 600 | 10.9509
9.6 | ARMAÇÃO UTILIZANDO AÇO CA-25 DE 6,3 MM - MONTAGEM. AF_12/2015 |  | KG | 600 | 16.427
9.7 | ARMAÇÃO UTILIZANDO AÇO CA-25 DE 8,0 MM - MONTAGEM. AF_12/2015 |  | KG | 700 | 15.4948
9.8 | ARMAÇÃO UTILIZANDO AÇO CA-25 DE 10,0 MM - MONTAGEM. AF_12/2015 |  | KG | 600 | 16.0447
9.9 | ARMAÇÃO UTILIZANDO AÇO CA-25 DE 12,5 MM - MONTAGEM. AF_12/2015 |  | KG | 600 | 15.4067
9.10 | CONCRETAGEM DE PILARES, FCK = 25 MPA, COM USO DE BALDES - LANÇAMENTO, ADENSAMENTO E ACABAMENTO. AF_02/2022 |  | M3 | 10 | 1059.8066
9.11 | LANÇAMENTO COM USO DE BALDES, ADENSAMENTO E ACABAMENTO DE CONCRETO EM ESTRUTURAS. AF_12/2015 |  | M3 | 10 | 294.0473
9.12 | CONCRETO FCK = 15MPA, TRAÇO 1:3,4:3,5 (CIMENTO/ AREIA MÉDIA/ BRITA 1) - PREPARO MECÂNICO COM BETONEIRA 400 L. AF_07/2016 |  | M3 | 10 | 492.6839
9.13 | CONCRETO FCK = 20MPA, TRAÇO 1:2,7:3 (CIMENTO/ AREIA MÉDIA/ BRITA 1) - PREPARO MECÂNICO COM BETONEIRA 400 L. AF_07/2016 |  | M3 | 10 | 549.4992
9.14 | FABRICAÇÃO DE FÔRMA PARA PILARES E ESTRUTURAS SIMILARES, EM CHAPA DE MADEIRA COMPENSADA RESINADA, E = 17 MM. AF_12/2015 |  | M2 | 60 | 230.2068
9.15 | FABRICAÇÃO DE FÔRMA PARA VIGAS, EM CHAPA DE MADEIRA COMPENSADA RESINADA, E = 17 MM. AF_12/2015 |  | M2 | 80 | 163.4177
9.16 | MONTAGEM E DESMONTAGEM DE FÔRMA DE PILARES RETANGULARES E ESTRUTURAS SIMILARES, PÉ-DIREITO SIMPLES, EM MADEIRA SERRADA, 1 UTILIZAÇÃO. AF_09/2020 |  | M2 | 60 | 391.0231
9.17 | MONTAGEM E DESMONTAGEM DE FÔRMA DE VIGA, ESCORAMENTO COM PONTALETE DE MADEIRA, PÉ-DIREITO SIMPLES, EM MADEIRA SERRADA, 1 UTILIZAÇÃO. AF_12/2015 |  | M2 | 70 | 365.7927
9.18 | ARMACAO EM TELA DE ACO SOLDADA NERVURADA Q-138, ACO CA-60, 4,2MM, MALHA 10X10CM |  | KG | 79.9985 | 21.7346
9.19 | ARMACAO EM TELA DE ACO SOLDADA NERVURADA Q-92, ACO CA-60, 4,2MM, MALHA 15X15CM |  | M2 | 500.0018 | 24.1402
10.1 | ALVENARIA EM TIJOLO CERAMICO MACICO 5X10X20CM 1 VEZ (ESPESSURA 20CM), ASSENTADO COM ARGAMASSA TRACO 1:2:8 (CIMENTO, CAL E AREIA) |  | M2 | 420 | 238.9014
10.2 | ALVENARIA EM TIJOLO CERAMICO MACICO 5X10X20CM 1/2 VEZ (ESPESSURA 10CM), ASSENTADO COM ARGAMASSA TRACO 1:2:8 (CIMENTO, CAL E AREIA) |  | M2 | 450 | 122.7576
10.3 | ALVENARIA EM TIJOLO CERAMICO MACICO 5X10X20CM 1 1/2 VEZ (ESPESSURA 30CM), ASSENTADO COM ARGAMASSA TRACO 1:2:8 (CIMENTO, CAL E AREIA) |  | M2 | 150 | 406.2191
10.4 | ALVENARIA DE VEDAÇÃO DE BLOCOS CERÂMICOS FURADOS NA VERTICAL DE 9X19X39 CM (ESPESSURA 9 CM) E ARGAMASSA DE ASSENTAMENTO COM PREPARO EM BETONEIRA. AF_12/2021 |  | M2 | 350 | 67.8752
10.5 | ALVENARIA DE VEDAÇÃO DE BLOCOS CERÂMICOS FURADOS NA VERTICAL DE 14X19X39 CM (ESPESSURA 14 CM) E ARGAMASSA DE ASSENTAMENTO COM PREPARO EM BETONEIRA. AF_12/2021 |  | M2 | 250 | 90.0593
10.6 | ALVENARIA DE VEDAÇÃO DE BLOCOS CERÂMICOS FURADOS NA VERTICAL DE 19X19X39 CM (ESPESSURA 19 CM) E ARGAMASSA DE ASSENTAMENTO COM PREPARO EM BETONEIRA. AF_12/2021 |  | M2 | 180 | 109.3251
10.7 | ALVENARIA DE VEDAÇÃO COM ELEMENTO VAZADO DE CONCRETO (COBOGÓ) DE 7X50X50CM E ARGAMASSA DE ASSENTAMENTO COM PREPARO EM BETONEIRA. AF_05/2020 |  | M2 | 80 | 246.045
10.8 | ALVENARIA DE VEDAÇÃO DE BLOCOS VAZADOS DE CONCRETO DE 9X19X39 CM (ESPESSURA 9 CM) E ARGAMASSA DE ASSENTAMENTO COM PREPARO EM BETONEIRA. AF_12/2021 |  | M2 | 360 | 82.2592
10.9 | ALVENARIA DE VEDAÇÃO DE BLOCOS VAZADOS DE CONCRETO DE 14X19X39 CM (ESPESSURA 14 CM) E ARGAMASSA DE ASSENTAMENTO COM PREPARO EM BETONEIRA. AF_12/2021 |  | M2 | 370 | 106.376
10.10 | ALVENARIA DE VEDAÇÃO DE BLOCOS VAZADOS DE CONCRETO DE 19X19X39 CM (ESPESSURA 19 CM) E ARGAMASSA DE ASSENTAMENTO COM PREPARO EM BETONEIRA. AF_12/2021 |  | M2 | 110 | 128.7389
11.1 | PISO CIMENTADO, TRAÇO 1:3 (CIMENTO E AREIA), ACABAMENTO LISO, ESPESSURA 4,0 CM, PREPARO MECÂNICO DA ARGAMASSA. AF_09/2020 |  | M2 | 350 | 61.6551
11.2 | REVESTIMENTO CERÂMICO PARA PISO COM PLACAS TIPO ESMALTADA EXTRA DE DIMENSÕES 45X45 CM APLICADA EM AMBIENTES DE ÁREA MENOR QUE 5 M2. AF_06/2014 |  | M2 | 440 | 93.0452
11.3 | REVESTIMENTO CERÂMICO PARA PISO COM PLACAS TIPO ESMALTADA EXTRA DE DIMENSÕES 60X60 CM APLICADA EM AMBIENTES DE ÁREA MENOR QUE 5 M2. AF_06/2014 |  | M2 | 230 | 152.4215
11.4 | REVESTIMENTO CERÂMICO PARA PISO COM PLACAS TIPO PORCELANATO DE DIMENSÕES 45X45 CM APLICADA EM AMBIENTES DE ÁREA MENOR QUE 5 M². AF_06/2014 |  | M2 | 350 | 216.9479
11.5 | PINTURA DE PISO COM TINTA EPÓXI, APLICAÇÃO MANUAL, 2 DEMÃOS, INCLUSO PRIMER EPÓXI. AF_05/2021 |  | M2 | 55 | 78.2556
11.6 | RODAPÉ CERÂMICO DE 7CM DE ALTURA COM PLACAS TIPO ESMALTADA EXTRA DE DIMENSÕES 45X45CM. AF_06/2014 |  | M | 350 | 11.4337
11.7 | RODAPÉ CERÂMICO DE 7CM DE ALTURA COM PLACAS TIPO ESMALTADA EXTRA DE DIMENSÕES 60X60CM. AF_06/2014 |  | M | 240 | 22.9457
11.8 | RODAPÉ EM MARMORITE, ALTURA 10CM. AF_09/2020 |  | M | 100 | 24.6845
11.9 | PISO EM CONCRETO 20MPA PREPARO MECANICO, ESPESSURA 7 CM, COM ARMACAO EM TELA SOLDADA |  | M2 | 180 | 130.7884
11.10 | CONTRAPISO EM ARGAMASSA TRAÇO 1:4 (CIMENTO E AREIA), PREPARO MANUAL, APLICADO EM ÁREAS SECAS SOBRE LAJE, NÃO ADERIDO, ESPESSURA 6CM. AF_06/2014 |  | M2 | 650 | 65.7467
11.11 | CONTRAPISO EM ARGAMASSA TRAÇO 1:4 (CIMENTO E AREIA), PREPARO MANUAL, APLICADO EM ÁREAS MOLHADAS SOBRE IMPERMEABILIZAÇÃO, ESPESSURA 4CM. AF_06/2014 |  | M2 | 350 | 67.3741
11.12 | CONTRAPISO AUTONIVELANTE, APLICADO SOBRE LAJE, ADERIDO, ESPESSURA 4CM. AF_06/2014 |  | M2 | 230 | 43.4784
11.13 | CHAPISCO APLICADO EM ALVENARIA (SEM PRESENÇA DE VÃOS) E ESTRUTURAS DE CONCRETO DE FACHADA, COM ROLO PARA TEXTURA ACRÍLICA. ARGAMASSA INDUSTRIALIZADA COM PREPARO MANUAL. AF_06/2014 |  | M2 | 1150 | 16.4717
11.14 | EMBOÇO OU MASSA ÚNICA EM ARGAMASSA TRAÇO 1:2:8, PREPARO MANUAL, APLICADA MANUALMENTE EM PANOS DE FACHADA COM PRESENÇA DE VÃOS, ESPESSURA MAIOR OU IGUAL A 50 MM. AF_06/2014 |  | M2 | 950 | 100.1778
11.15 | PASTA DE CIMENTO PORTLAND, ESPESSURA 1MM |  | M2 | 1420 | 1.5809
11.16 | APICOAMENTO MANUAL DE SUPERFICIE DE CONCRETO |  | M2 | 1150 | 8.6436
11.17 | REVESTIMENTO CERÂMICO PARA PISO COM PLACAS TIPO ESMALTADA EXTRA DE DIMENSÕES 35X35 CM APLICADA EM AMBIENTES DE ÁREA MENOR QUE 5 M2. AF_02/2023_PE |  | M2 | 670.0009 | 88.1411
11.18 | FORRO EM PLACAS DE GESSO, PARA AMBIENTES COMERCIAIS. AF_05/2017_P |  | M2 | 180 | 43.628
11.19 | RECOLOCACO DE FORROS EM REGUA DE PVC E PERFIS, CONSIDERANDO REAPROVEITAMENTO DO MATERIAL |  | M2 | 450.0048 | 14.3152
11.20 | ACABAMENTOS PARA FORRO (RODA-FORRO EM PERFIL METÁLICO E PLÁSTICO). AF_05/2017 |  | M | 850.0034 | 14.4682
11.21 | FORRO DE PVC, LISO, PARA AMBIENTES COMERCIAIS, INCLUSIVE ESTRUTURA DE FIXAÇÃO. AF_05/2017_P |  | M2 | 650 | 106.8752
11.22 | PEITORIL EM MARMORE BRANCO, LARGURA DE 15CM, ASSENTADO COM ARGAMASSA TRACO 1:4 (CIMENTO E AREIA MEDIA), PREPARO MANUAL DA ARGAMASSA |  | M | 26.004 | 212.3388
11.23 | ASSENTAMENTO DE PEITORIL COM ARGAMASSA DE CIMENTO COLANTE |  | M | 26.004 | 5.7475
11.24 | RASGO EM ALVENARIA PARA RAMAIS/ DISTRIBUIÇÃO COM DIAMETROS MENORES OU IGUAIS A 40 MM. AF_05/2015 |  | M | 350 | 13.3986
11.25 | RASGO EM CONTRAPISO PARA RAMAIS/ DISTRIBUIÇÃO COM DIÂMETROS MENORES OU IGUAIS A 40 MM. AF_05/2015 |  | M | 360 | 27.3559
11.26 | RASGO EM CONTRAPISO PARA RAMAIS/ DISTRIBUIÇÃO COM DIÂMETROS MAIORES QUE 40 MM E MENORES OU IGUAIS A 75 MM. AF_05/2015 |  | M | 80 | 29.199
11.27 | RASGO EM ALVENARIA PARA ELETRODUTOS COM DIAMETROS MENORES OU IGUAIS A 40 MM. AF_05/2015 |  | M | 350 | 6.9315
12.1 | RECOLOCACAO DE FOLHAS DE PORTA DE PASSAGEM OU JANELA, CONSIDERANDO REAPROVEITAMENTO DO MATERIAL |  | UN | 10 | 104.9782
12.2 | PORTA DE MADEIRA COMPENSADA LISA PARA PINTURA, 120X210X3,5CM, 2 FOLHAS, INCLUSO ADUELA 2A, ALIZAR 2A E DOBRADIÇAS. AF_12/2019 |  | UN | 2 | 1081.773
12.3 | ADUELA / MARCO / BATENTE PARA PORTA DE 60X210CM, PADRÃO MÉDIO - FORNECIMENTO E MONTAGEM. AF_08/2015 |  | UN | 15 | 335.5429
12.4 | ADUELA / MARCO / BATENTE PARA PORTA DE 70X210CM, PADRÃO MÉDIO - FORNECIMENTO E MONTAGEM. AF_08/2015 |  | UN | 20 | 344.8927
12.5 | ADUELA / MARCO / BATENTE PARA PORTA DE 80X210CM, PADRÃO MÉDIO - FORNECIMENTO E MONTAGEM. AF_08/2015 |  | UN | 20 | 143.2381
12.6 | ADUELA / MARCO / BATENTE PARA PORTA DE 90X210CM, PADRÃO MÉDIO - FORNECIMENTO E MONTAGEM. AF_08/2015 |  | UN | 10 | 153.1592
12.7 | ADUELA / MARCO / BATENTE PARA PORTA DE 60X210CM, FIXAÇÃO COM ARGAMASSA - SOMENTE INSTALAÇÃO. AF_08/2015_P |  | UN | 15 | 72.8109
12.8 | ADUELA / MARCO / BATENTE PARA PORTA DE 70X210CM, FIXAÇÃO COM ARGAMASSA, PADRÃO MÉDIO - FORNECIMENTO E INSTALAÇÃO. AF_08/2015_P |  | UN | 20 | 101.6475
12.9 | ADUELA / MARCO / BATENTE PARA PORTA DE 70X210CM, FIXAÇÃO COM ARGAMASSA - SOMENTE INSTALAÇÃO. AF_08/2015_P |  | UN | 20 | 79.9019
12.10 | ADUELA / MARCO / BATENTE PARA PORTA DE 80X210CM, FIXAÇÃO COM ARGAMASSA, PADRÃO MÉDIO - FORNECIMENTO E INSTALAÇÃO. AF_08/2015_P |  | UN | 10 | 108.6263
12.11 | PORTA DE MADEIRA PARA PINTURA, SEMI-OCA (LEVE OU MÉDIA), 60X210CM, ESPESSURA DE 3,5CM, INCLUSO DOBRADIÇAS - FORNECIMENTO E INSTALAÇÃO. AF_08/2015 |  | UN | 15 | 50.5392
12.12 | PORTA DE MADEIRA PARA PINTURA, SEMI-OCA (LEVE OU MÉDIA), 70X210CM, ESPESSURA DE 3,5CM, INCLUSO DOBRADIÇAS - FORNECIMENTO E INSTALAÇÃO. AF_08/2015 |  | UN | 30 | 442.3123
12.13 | PORTA DE MADEIRA PARA PINTURA, SEMI-OCA (LEVE OU MÉDIA), 80X210CM, ESPESSURA DE 3,5CM, INCLUSO DOBRADIÇAS - FORNECIMENTO E INSTALAÇÃO. AF_08/2015 |  | UN | 30 | 475.0304
12.14 | PORTA DE MADEIRA PARA PINTURA, SEMI-OCA (LEVE OU MÉDIA), 90X210CM, ESPESSURA DE 3,5CM, INCLUSO DOBRADIÇAS - FORNECIMENTO E INSTALAÇÃO. AF_08/2015 |  | UN | 30 | 590.4727
12.15 | ALIZAR / GUARNIÇÃO DE 5X1,5CM PARA PORTA DE 60X210CM FIXADO COM PREGOS, PADRÃO MÉDIO - FORNECIMENTO E INSTALAÇÃO. AF_08/2015 |  | UN | 15 | 61.3352
12.16 | ALIZAR / GUARNIÇÃO DE 5X1,5CM PARA PORTA DE 70X210CM FIXADO COM PREGOS, PADRÃO MÉDIO - FORNECIMENTO E INSTALAÇÃO. AF_08/2015 |  | UN | 20 | 162.5765
12.17 | ALIZAR / GUARNIÇÃO DE 5X1,5CM PARA PORTA DE 80X210CM FIXADO COM PREGOS, PADRÃO MÉDIO - FORNECIMENTO E INSTALAÇÃO. AF_08/2015 |  | UN | 20 | 166.6755
12.18 | ALIZAR / GUARNIÇÃO DE 5X1,5CM PARA PORTA DE 90X210CM FIXADO COM PREGOS, PADRÃO MÉDIO - FORNECIMENTO E INSTALAÇÃO. AF_08/2015 |  | UN | 10 | 170.8268
12.19 | FECHADURA DE EMBUTIR COM CILINDRO, EXTERNA, COMPLETA, ACABAMENTO PADRÃO MÉDIO, INCLUSO EXECUÇÃO DE FURO - FORNECIMENTO E INSTALAÇÃO. AF_08/2015 |  | UN | 50 | 218.6076
12.20 | FECHADURA DE EMBUTIR PARA PORTA DE BANHEIRO, COMPLETA, ACABAMENTO PADRÃO MÉDIO, INCLUSO EXECUÇÃO DE FURO - FORNECIMENTO E INSTALAÇÃO. AF_08/2015 |  | UN | 15 | 192.8966
12.21 | KIT DE PORTA DE MADEIRA PARA PINTURA, SEMI-OCA (LEVE OU MÉDIA), PADRÃO MÉDIO, 60X210CM, ESPESSURA DE 3,5CM, ITENS INCLUSOS: DOBRADIÇAS, MONTAGEM E INSTALAÇÃO DO BATENTE, FECHADURA COM EXECUÇÃO DO FURO - FORNECIMENTO E INSTALAÇÃO. AF_08/2015 |  | UN | 8 | 1194.5813
12.22 | KIT DE PORTA DE MADEIRA PARA PINTURA, SEMI-OCA (LEVE OU MÉDIA), PADRÃO MÉDIO, 70X210CM, ESPESSURA DE 3,5CM, ITENS INCLUSOS: DOBRADIÇAS, MONTAGEM E INSTALAÇÃO DO BATENTE, FECHADURA COM EXECUÇÃO DO FURO - FORNECIMENTO E INSTALAÇÃO. AF_08/2015 |  | UN | 15 | 1204.7372
12.23 | KIT DE PORTA DE MADEIRA PARA PINTURA, SEMI-OCA (LEVE OU MÉDIA), PADRÃO MÉDIO, 80X210CM, ESPESSURA DE 3,5CM, ITENS INCLUSOS: DOBRADIÇAS, MONTAGEM E INSTALAÇÃO DO BATENTE, FECHADURA COM EXECUÇÃO DO FURO - FORNECIMENTO E INSTALAÇÃO. AF_08/2015 |  | UN | 15 | 1265.7724
12.24 | KIT DE PORTA DE MADEIRA PARA PINTURA, SEMI-OCA (LEVE OU MÉDIA), PADRÃO MÉDIO, 90X210CM, ESPESSURA DE 3,5CM, ITENS INCLUSOS: DOBRADIÇAS, MONTAGEM E INSTALAÇÃO DO BATENTE, FECHADURA COM EXECUÇÃO DO FURO - FORNECIMENTO E INSTALAÇÃO. AF_08/2015 |  | UN | 5 | 1383.8111
12.25 | ALIZAR / GUARNIÇÃO DE 5X1,5CM PARA PORTA DE 60X210CM FIXADO COM PREGOS, PADRÃO POPULAR - FORNECIMENTO E INSTALAÇÃO. AF_08/2015 |  | UN | 15 | 41.3184
12.26 | ALIZAR / GUARNIÇÃO DE 5X1,5CM PARA PORTA DE 70X210CM FIXADO COM PREGOS, PADRÃO POPULAR - FORNECIMENTO E INSTALAÇÃO. AF_08/2015 |  | UN | 20 | 43.2534
12.27 | ALIZAR / GUARNIÇÃO DE 5X1,5CM PARA PORTA DE 80X210CM FIXADO COM PREGOS, PADRÃO POPULAR - FORNECIMENTO E INSTALAÇÃO. AF_08/2015 |  | UN | 20 | 33.75
12.28 | ALIZAR / GUARNIÇÃO DE 5X1,5CM PARA PORTA DE 90X210CM FIXADO COM PREGOS, PADRÃO POPULAR - FORNECIMENTO E INSTALAÇÃO. AF_08/2015 |  | UN | 10 | 34.5906
12.29 | FECHADURA DE EMBUTIR COM CILINDRO, EXTERNA, COMPLETA, ACABAMENTO PADRÃO POPULAR, INCLUSO EXECUÇÃO DE FURO - FORNECIMENTO E INSTALAÇÃO. AF_08/2015 |  | UN | 30 | 128.7845
12.30 | FECHADURA DE EMBUTIR PARA PORTA DE BANHEIRO, COMPLETA, ACABAMENTO PADRÃO POPULAR, INCLUSO EXECUÇÃO DE FURO - FORNECIMENTO E INSTALAÇÃO. AF_08/2015 |  | UN | 15 | 131.1065
12.31 | FECHADURA DE EMBUTIR PARA PORTAS INTERNAS, COMPLETA, ACABAMENTO PADRÃO POPULAR, COM EXECUÇÃO DE FURO - FORNECIMENTO E INSTALAÇÃO. AF_08/2015 |  | UN | 45 | 110.2598
12.32 | CAIXA MADEIRA 57X43CM COM GUARNICAO 13CM P/ FECHAMENTO DE AR CONDICIONAL |  | UN | 25 | 171.6615
12.33 | PORTA DE FERRO, DE ABRIR, TIPO GRADE COM CHAPA, COM GUARNIÇÕES. AF_12/2019 |  | M2 | 15.336 | 897.3598
12.34 | JANELA DE AÇO BASCULANTE, FIXAÇÃO COM ARGAMASSA, SEM VIDROS, PADRONIZADA. AF_07/2016 |  | M2 | 2.4 | 798.1104
12.35 | JANELA DE AÇO DE CORRER, 2 FOLHAS, FIXAÇÃO COM ARGAMASSA, COM VIDROS, PADRONIZADA. AF_07/2016 |  | M2 | 24 | 744.6547
12.36 | JANELA DE AÇO DE CORRER, 4 FOLHAS, FIXAÇÃO COM ARGAMASSA, SEM VIDROS, PADRONIZADA. AF_07/2016 |  | M2 | 22.5 | 758.7928
12.37 | JANELA DE AÇO DE CORRER, 6 FOLHAS, FIXAÇÃO COM ARGAMASSA, COM VIDROS, PADRONIZADA. AF_07/2016 |  | M2 | 10 | 1309.1499
12.38 | JANELA DE AÇO BASCULANTE, FIXAÇÃO COM PARAFUSO SOBRE CONTRAMARCO (EXCLUSIVE CONTRAMARCO), SEM VIDROS, PADRONIZADA. AF_07/2016 |  | M2 | 6 | 746.6344
12.39 | JANELA DE AÇO DE CORRER, 2 FOLHAS, FIXAÇÃO COM PARAFUSO SOBRE CONTRAMARCO (EXCLUSIVE CONTRAMARCO), COM VIDROS, PADRONIZADA. AF_07/2016 |  | M2 | 15 | 202.3488
12.40 | JANELA DE AÇO DE CORRER, 4 FOLHAS, FIXAÇÃO COM PARAFUSO SOBRE CONTRAMARCO (EXCLUSIVE CONTRAMARCO), SEM VIDROS, PADRONIZADA. AF_07/2016 |  | M2 | 10 | 757.362
12.41 | GRADE DE FERRO EM BARRA CHATA 3/16" |  | M2 | 5.5 | 606.9906
12.42 | GUARDA-CORPO EM TUBO DE ACO GALVANIZADO 1 1/2" |  | M2 | 15 | 563.1495
12.43 | GUARDA-CORPO COM CORRIMAO EM FERRO BARRA CHATA 3/16" |  | M | 5.5 | 733.4675
12.44 | CORRIMAO EM TUBO ACO GALVANIZADO 3/4" COM BRACADEIRA |  | M | 15 | 115.0914
12.45 | CORRIMAO EM TUBO ACO GALVANIZADO 2 1/2" COM BRACADEIRA |  | M | 10 | 216.6314
12.46 | CORRIMAO EM TUBO ACO GALVANIZADO 1 1/4" COM BRACADEIRA |  | M | 6 | 145.6178
12.47 | GUARDA-CORPO COM CORRIMAO EM TUBO DE ACO GALVANIZADO 1 1/2" |  | M | 45 | 450.0242
12.48 | PORTA DE CORRER EM ALUMINIO, COM DUAS FOLHAS PARA VIDRO, INCLUSO VIDRO LISO INCOLOR, FECHADURA E PUXADOR, SEM GUARNICAO/ALIZAR/VISTA |  | M2 | 9.45 | 770.1308
12.49 | PORTA DE ALUMÍNIO DE ABRIR COM LAMBRI, COMM GUARNIÇÃO, FIXAÇÃO COM PARAFUSOS - FORNECIMENTO E INSTALAÇÃO. AF_08/2015 |  | M2 | 7.5 | 1366.1575
12.5 | PORTA EM ALUMÍNIO DE ABRIR TIPO VENEZIANA COM GUARNIÇÃO, FIXAÇÃO COM PARAFUSOS - FORNECIMENTO E INSTALAÇÃO. AF_08/2015 |  | M2 | 7.348 | 1044.3597
12.51 | PORTA DE ALUMÍNIO DE ABRIR PARA VIDRO SEM GUARNIÇÃO, 87X210CM, FIXAÇÃO COM PARAFUSOS, INCLUSIVE VIDROS - FORNECIMENTO E INSTALAÇÃO. AF_08/2015 |  | UN | 5 | 1414.7232
12.52 | PORTA EM AÇO DE ABRIR PARA VIDRO SEM GUARNIÇÃO, 87X210CM, FIXAÇÃO COM PARAFUSOS, EXCLUSIVE VIDROS - FORNECIMENTO E INSTALAÇÃO. AF_08/2015 |  | UN | 5 | 1058.1886
12.53 | PORTA EM AÇO DE ABRIR TIPO VENEZIANA SEM GUARNIÇÃO, 87X210CM, FIXAÇÃO COM PARAFUSOS - FORNECIMENTO E INSTALAÇÃO. AF_08/2015 |  | UN | 5 | 961.5791
12.54 | VIDRO LISO COMUM TRANSPARENTE, ESPESSURA 3MM |  | M2 | 10 | 217.5202
12.55 | VIDRO LISO COMUM TRANSPARENTE, ESPESSURA 4MM |  | M2 | 25 | 246.7911
12.56 | VIDRO TEMPERADO INCOLOR, ESPESSURA 6MM, FORNECIMENTO E INSTALACAO, INCLUSIVE MASSA PARA VEDACAO |  | M2 | 10 | 261.3269
12.57 | VIDRO TEMPERADO INCOLOR, ESPESSURA 8MM, FORNECIMENTO E INSTALACAO, INCLUSIVE MASSA PARA VEDACAO |  | M2 | 10 | 328.4787
12.58 | VIDRO TEMPERADO INCOLOR, ESPESSURA 10MM, FORNECIMENTO E INSTALACAO, INCLUSIVE MASSA PARA VEDACAO |  | M2 | 5 | 414.0775
12.59 | VIDRO FANTASIA TIPO CANELADO, ESPESSURA 4MM |  | M2 | 20 | 211.0968
12.60 | ESPELHO CRISTAL ESPESSURA 4MM, COM MOLDURA DE MADEIRA |  | M2 | 3.5 | 730.8305
12.61 | ESPELHO CRISTAL ESPESSURA 4MM, COM MOLDURA EM ALUMINIO E COMPENSADO 6MM PLASTIFICADO COLADO |  | M2 | 3.5 | 810.151
12.62 | VIDRO LISO FUME, ESPESSURA 4MM |  | M2 | 5 | 327.4076
12.63 | ESPELHO CRISTAL, ESPESSURA 4MM, COM PARAFUSOS DE FIXACAO, SEM MOLDURA |  | M2 | 3 | 682.7357
12.64 | PORTAO DE FERRO EM CHAPA GALVANIZADA PLANA 14 GSG |  | M2 | 15 | 460.2976
12.65 | PORTAO DE FERRO COM VARA 1/2", COM REQUADRO |  | M2 | 5 | 916.7826
12.66 | PORTAO EM TELA ARAME GALVANIZADO N.12 MALHA 2" E MOLDURA EM TUBOS DE ACO COM DUAS FOLHAS DE ABRIR, INCLUSO FERRAGENS |  | M2 | 8 | 1559.373
12.67 | PORTAO EM TUBO DE ACO GALVANIZADO DIN 2440/NBR 5580, PAINEL UNICO, DIMENSOES 1,0X1,6M, INCLUSIVE CADEADO |  | UN | 3 | 975.1187
12.68 | PORTAO EM TUBO DE ACO GALVANIZADO DIN 2440/NBR 5580, PAINEL UNICO, DIMENSOES 4,0X1,2M, INCLUSIVE CADEADO |  | UN | 2 | 2316.1729
12.69 | JANELA DE ALUMÍNIO TIPO MAXIM-AR, COM VIDROS, BATENTE E FERRAGENS. EXCLUSIVE ALIZAR, ACABAMENTO E CONTRAMARCO. FORNECIMENTO E INSTALAÇÃO. AF_12/2019 |  | M2 | 3.6 | 883.3275
12.70 | JANELA DE ALUMÍNIO DE CORRER COM 2 FOLHAS PARA VIDROS, COM VIDROS, BATENTE, ACABAMENTO COM ACETATO OU BRILHANTE E FERRAGENS. EXCLUSIVE ALIZAR E CONTRAMARCO. FORNECIMENTO E INSTALAÇÃO. AF_12/2019 |  | M2 | 22.5 | 461.4594
12.71 | JANELA DE ALUMÍNIO DE CORRER COM 3 FOLHAS (2 VENEZIANAS E 1 PARA VIDRO), COM VIDROS, BATENTE E FERRAGENS. EXCLUSIVE ACABAMENTO, ALIZAR E CONTRAMARCO. FORNECIMENTO E INSTALAÇÃO. AF_12/2019 |  | M2 | 15 | 656.1363
12.72 | JANELA DE ALUMÍNIO DE CORRER COM 4 FOLHAS PARA VIDROS, COM VIDROS, BATENTE, ACABAMENTO COM ACETATO OU BRILHANTE E FERRAGENS. EXCLUSIVE ALIZAR E CONTRAMARCO. FORNECIMENTO E INSTALAÇÃO. AF_12/2019 |  | M2 | 10 | 529.518
12.73 | JANELA DE ALUMÍNIO MAXIM-AR, FIXAÇÃO COM ARGAMASSA, COM VIDROS, PADRONIZADA. AF_07/2016 |  | M2 | 3.6 | 512.0661
12.74 | JANELA DE ALUMÍNIO DE CORRER, 2 FOLHAS, FIXAÇÃO COM ARGAMASSA, COM VIDROS, PADRONIZADA. AF_07/2016 |  | M2 | 22.5 | 394.6475
12.75 | JANELA DE ALUMÍNIO DE CORRER, 3 FOLHAS, FIXAÇÃO COM ARGAMASSA, COM VIDROS, PADRONIZADA. AF_07/2016 |  | M2 | 15 | 604.3899
12.76 | JANELA DE ALUMÍNIO DE CORRER, 4 FOLHAS, FIXAÇÃO COM ARGAMASSA, COM VIDROS, PADRONIZADA. AF_07/2016 |  | M2 | 10 | 533.785
13.1 | CABO DE COBRE NU 10MM2 - FORNECIMENTO E INSTALACAO |  | M | 100 | 18.0731
13.2 | CABO DE COBRE NU 16MM2 - FORNECIMENTO E INSTALACAO |  | M | 50 | 28.3112
13.3 | CABO DE COBRE NU 25MM2 - FORNECIMENTO E INSTALACAO |  | M | 50 | 40.5045
13.4 | CABO DE COBRE NU 35MM2 - FORNECIMENTO E INSTALACAO |  | M | 50 | 57.3531
13.5 | CABO DE COBRE NU 50MM2 - FORNECIMENTO E INSTALACAO |  | M | 50 | 82.3221
13.6 | CABO DE COBRE FLEXÍVEL ISOLADO, 1,5 MM², ANTI-CHAMA 0,6/1,0 KV, PARA CIRCUITOS TERMINAIS - FORNECIMENTO E INSTALAÇÃO. AF_12/2015 |  | M | 300 | 4.0875
13.7 | CABO DE COBRE FLEXÍVEL ISOLADO, 2,5 MM², ANTI-CHAMA 450/750 V, PARA CIRCUITOS TERMINAIS - FORNECIMENTO E INSTALAÇÃO. AF_12/2015 |  | M | 1100 | 4.8936
13.8 | CABO DE COBRE FLEXÍVEL ISOLADO, 2,5 MM², ANTI-CHAMA 0,6/1,0 KV, PARA CIRCUITOS TERMINAIS - FORNECIMENTO E INSTALAÇÃO. AF_12/2015 |  | M | 600 | 5.5307
13.9 | CABO DE COBRE FLEXÍVEL ISOLADO, 4 MM², ANTI-CHAMA 450/750 V, PARA CIRCUITOS TERMINAIS - FORNECIMENTO E INSTALAÇÃO. AF_12/2015 |  | M | 1100 | 7.6149
13.10 | CABO DE COBRE FLEXÍVEL ISOLADO, 4 MM², ANTI-CHAMA 0,6/1,0 KV, PARA CIRCUITOS TERMINAIS - FORNECIMENTO E INSTALAÇÃO. AF_12/2015 |  | M | 600 | 8.1588
13.11 | CABO DE COBRE FLEXÍVEL ISOLADO, 6 MM², ANTI-CHAMA 450/750 V, PARA CIRCUITOS TERMINAIS - FORNECIMENTO E INSTALAÇÃO. AF_12/2015 |  | M | 1100 | 10.6567
13.12 | CABO DE COBRE FLEXÍVEL ISOLADO, 6 MM², ANTI-CHAMA 0,6/1,0 KV, PARA CIRCUITOS TERMINAIS - FORNECIMENTO E INSTALAÇÃO. AF_12/2015 |  | M | 1100 | 11.5425
13.13 | CABO DE COBRE FLEXÍVEL ISOLADO, 10 MM², ANTI-CHAMA 450/750 V, PARA CIRCUITOS TERMINAIS - FORNECIMENTO E INSTALAÇÃO. AF_12/2015 |  | M | 800 | 19.2161
13.14 | CABO DE COBRE FLEXÍVEL ISOLADO, 10 MM², ANTI-CHAMA 0,6/1,0 KV, PARA CIRCUITOS TERMINAIS - FORNECIMENTO E INSTALAÇÃO. AF_12/2015 |  | M | 600 | 18.5013
13.15 | CABO DE COBRE FLEXÍVEL ISOLADO, 16 MM², ANTI-CHAMA 0,6/1,0 KV, PARA DISTRIBUIÇÃO - FORNECIMENTO E INSTALAÇÃO. AF_12/2015 |  | M | 500 | 19.8448
13.16 | CABO DE COBRE FLEXÍVEL ISOLADO, 25 MM², ANTI-CHAMA 0,6/1,0 KV, PARA DISTRIBUIÇÃO - FORNECIMENTO E INSTALAÇÃO. AF_12/2015 |  | M | 300 | 32.4773
13.17 | DISJUNTOR MONOPOLAR TIPO DIN, CORRENTE NOMINAL DE 10A - FORNECIMENTO E INSTALAÇÃO. AF_04/2016 |  | UN | 75 | 12.5724
13.18 | DISJUNTOR MONOPOLAR TIPO DIN, CORRENTE NOMINAL DE 16A - FORNECIMENTO E INSTALAÇÃO. AF_04/2016 |  | UN | 72 | 13.2106
13.19 | DISJUNTOR MONOPOLAR TIPO DIN, CORRENTE NOMINAL DE 20A - FORNECIMENTO E INSTALAÇÃO. AF_04/2016 |  | UN | 54 | 14.5355
13.20 | DISJUNTOR MONOPOLAR TIPO DIN, CORRENTE NOMINAL DE 25A - FORNECIMENTO E INSTALAÇÃO. AF_04/2016 |  | UN | 30 | 14.5355
13.21 | DISJUNTOR MONOPOLAR TIPO DIN, CORRENTE NOMINAL DE 32A - FORNECIMENTO E INSTALAÇÃO. AF_04/2016 |  | UN | 60 | 16.1118
13.22 | DISJUNTOR MONOPOLAR TIPO DIN, CORRENTE NOMINAL DE 40A - FORNECIMENTO E INSTALAÇÃO. AF_04/2016 |  | UN | 15 | 23.1557
13.23 | DISJUNTOR BIPOLAR TIPO DIN, CORRENTE NOMINAL DE 10A - FORNECIMENTO E INSTALAÇÃO. AF_04/2016 |  | UN | 30 | 60.7965
13.24 | DISJUNTOR BIPOLAR TIPO DIN, CORRENTE NOMINAL DE 16A - FORNECIMENTO E INSTALAÇÃO. AF_04/2016 |  | UN | 27 | 62.078
13.25 | DISJUNTOR BIPOLAR TIPO DIN, CORRENTE NOMINAL DE 20A - FORNECIMENTO E INSTALAÇÃO. AF_04/2016 |  | UN | 15 | 64.7226
13.26 | DISJUNTOR BIPOLAR TIPO DIN, CORRENTE NOMINAL DE 25A - FORNECIMENTO E INSTALAÇÃO. AF_04/2016 |  | UN | 15 | 64.7226
13.27 | DISJUNTOR BIPOLAR TIPO DIN, CORRENTE NOMINAL DE 32A - FORNECIMENTO E INSTALAÇÃO. AF_04/2016 |  | UN | 30 | 67.8855
13.28 | DISJUNTOR BIPOLAR TIPO DIN, CORRENTE NOMINAL DE 40A - FORNECIMENTO E INSTALAÇÃO. AF_04/2016 |  | UN | 30 | 71.9125
13.29 | DISJUNTOR BIPOLAR TIPO DIN, CORRENTE NOMINAL DE 50A - FORNECIMENTO E INSTALAÇÃO. AF_04/2016 |  | UN | 30 | 78.2156
13.30 | DISJUNTOR TRIPOLAR TIPO DIN, CORRENTE NOMINAL DE 32A - FORNECIMENTO E INSTALAÇÃO. AF_04/2016 |  | UN | 15 | 86.7844
13.31 | DISJUNTOR TRIPOLAR TIPO DIN, CORRENTE NOMINAL DE 40A - FORNECIMENTO E INSTALAÇÃO. AF_04/2016 |  | UN | 9 | 94.0809
13.32 | DISJUNTOR TRIPOLAR TIPO DIN, CORRENTE NOMINAL DE 50A - FORNECIMENTO E INSTALAÇÃO. AF_04/2016 |  | UN | 9 | 103.5433
13.33 | INTERRUPTOR SIMPLES (2 MÓDULOS) COM INTERRUPTOR PARALELO (2 MÓDULOS), 10A/250V, INCLUINDO SUPORTE E PLACA - FORNECIMENTO E INSTALAÇÃO. AF_12/2015 |  | UN | 20 | 106.2455
13.34 | INTERRUPTOR SIMPLES (4 MÓDULOS), 10A/250V, INCLUINDO SUPORTE E PLACA - FORNECIMENTO E INSTALAÇÃO. AF_12/2015 |  | UN | 5 | 92.1228
13.35 | INTERRUPTOR INTERMEDIÁRIO (1 MÓDULO), 10A/250V, SEM SUPORTE E SEM PLACA - FORNECIMENTO E INSTALAÇÃO. AF_09/2017 |  | UN | 10 | 45.0482
13.36 | INTERRUPTOR INTERMEDIÁRIO (1 MÓDULO), 10A/250V, INCLUINDO SUPORTE E PLACA - FORNECIMENTO E INSTALAÇÃO. AF_09/2017 |  | UN | 10 | 57.2658
13.37 | TOMADA ALTA DE EMBUTIR (1 MÓDULO), 2P+T 10 A, INCLUINDO SUPORTE E PLACA - FORNECIMENTO E INSTALAÇÃO. AF_12/2015 |  | UN | 10 | 48.5422
13.38 | TOMADA ALTA DE EMBUTIR (1 MÓDULO), 2P+T 20 A, INCLUINDO SUPORTE E PLACA - FORNECIMENTO E INSTALAÇÃO. AF_12/2015 |  | UN | 10 | 51.3418
13.39 | TOMADA MÉDIA DE EMBUTIR (1 MÓDULO), 2P+T 10 A, INCLUINDO SUPORTE E PLACA - FORNECIMENTO E INSTALAÇÃO. AF_12/2015 |  | UN | 15 | 38.5563
13.40 | TOMADA MÉDIA DE EMBUTIR (1 MÓDULO), 2P+T 20 A, INCLUINDO SUPORTE E PLACA - FORNECIMENTO E INSTALAÇÃO. AF_12/2015 |  | UN | 15 | 41.3559
13.41 | TOMADA BAIXA DE EMBUTIR (1 MÓDULO), 2P+T 10 A, INCLUINDO SUPORTE E PLACA - FORNECIMENTO E INSTALAÇÃO. AF_12/2015 |  | UN | 15 | 34.6944
13.42 | TOMADA BAIXA DE EMBUTIR (1 MÓDULO), 2P+T 20 A, INCLUINDO SUPORTE E PLACA - FORNECIMENTO E INSTALAÇÃO. AF_12/2015 |  | UN | 15 | 37.494
13.43 | TOMADA MÉDIA DE EMBUTIR (2 MÓDULOS), 2P+T 10 A, INCLUINDO SUPORTE E PLACA - FORNECIMENTO E INSTALAÇÃO. AF_12/2015 |  | UN | 10 | 61.6901
13.44 | TOMADA BAIXA DE EMBUTIR (2 MÓDULOS), 2P+T 20 A, SEM SUPORTE E SEM PLACA - FORNECIMENTO E INSTALAÇÃO. AF_12/2015 |  | UN | 10 | 35.3024
13.45 | TOMADA BAIXA DE EMBUTIR (2 MÓDULOS), 2P+T 10 A, INCLUINDO SUPORTE E PLACA - FORNECIMENTO E INSTALAÇÃO. AF_12/2015 |  | UN | 10 | 53.9164
13.46 | TOMADA BAIXA DE EMBUTIR (2 MÓDULOS), 2P+T 20 A, INCLUINDO SUPORTE E PLACA - FORNECIMENTO E INSTALAÇÃO. AF_12/2015 |  | UN | 10 | 59.5155
13.47 | TOMADA MÉDIA DE EMBUTIR (3 MÓDULOS), 2P+T 10 A, INCLUINDO SUPORTE E PLACA - FORNECIMENTO E INSTALAÇÃO. AF_12/2015 |  | UN | 5 | 84.7614
13.48 | TOMADA MÉDIA DE EMBUTIR (3 MÓDULOS), 2P+T 20 A, INCLUINDO SUPORTE E PLACA - FORNECIMENTO E INSTALAÇÃO. AF_12/2015 |  | UN | 5 | 93.1601
13.49 | TOMADA BAIXA DE EMBUTIR (3 MÓDULOS), 2P+T 10 A, INCLUINDO SUPORTE E PLACA - FORNECIMENTO E INSTALAÇÃO. AF_12/2015 |  | UN | 10 | 73.1383
13.50 | TOMADA BAIXA DE EMBUTIR (3 MÓDULOS), 2P+T 20 A, INCLUINDO SUPORTE E PLACA - FORNECIMENTO E INSTALAÇÃO. AF_12/2015 |  | UN | 10 | 81.537
13.51 | INTERRUPTOR SIMPLES (1 MÓDULO) COM 1 TOMADA DE EMBUTIR 2P+T 10 A, INCLUINDO SUPORTE E PLACA - FORNECIMENTO E INSTALAÇÃO. AF_12/2015 |  | UN | 10 | 56.0535
13.52 | INTERRUPTOR SIMPLES (1 MÓDULO) COM 2 TOMADAS DE EMBUTIR 2P+T 10 A, SEM SUPORTE E SEM PLACA - FORNECIMENTO E INSTALAÇÃO. AF_12/2015 |  | UN | 10 | 66.9573
13.53 | INTERRUPTOR SIMPLES (1 MÓDULO) COM 2 TOMADAS DE EMBUTIR 2P+T 10 A, INCLUINDO SUPORTE E PLACA - FORNECIMENTO E INSTALAÇÃO. AF_12/2015 |  | UN | 10 | 79.1748
13.54 | COMPOSIÇÃO PARAMÉTRICA DE PONTO ELÉTRICO DE ILUMINAÇÃO, COM INTERRUPTOR SIMPLES, EM EDIFÍCIO RESIDENCIAL COM ELETRODUTO EMBUTIDO EM RASGOS NAS PAREDES, INCLUSO TOMADA, ELETRODUTO, CABO, RASGO E CHUMBAMENTO (SEM LUMINÁRIA E LÂMPADA). AF_11/2022 |  | UN | 45 | 175.8971
13.55 | LUMINARIA TIPO CALHA, DE SOBREPOR, COM REATOR DE PARTIDA RAPIDA E LAMPADA FLUORESCENTE 2X40W, COMPLETA, FORNECIMENTO E INSTALACAO |  | UN | 15 | 122.4667
13.56 | REFLETOR REDONDO EM ALUMINIO COM SUPORTE E ALCA REGULAVEL PARA FIXACAO, COM LAMPADA VAPOR DE MERCURIO 250W |  | UN | 15 | 497.5579
13.57 | REATOR PARA LAMPADA FLUORESCENTE 2X40W PARTIDA RAPIDA FORNECIMENTO E INSTALACAO |  | UN | 15 | 61.6164
13.58 | LÂMPADA LED 6 W BIVOLT BRANCA, FORMATO TRADICIONAL (BASE E27) - FORNECIMENTO E INSTALAÇÃO |  | UN | 20 | 10.8733
13.59 | LÂMPADA LED 10 W BIVOLT BRANCA, FORMATO TRADICIONAL (BASE E27) - FORNECIMENTO E INSTALAÇÃO |  | UN | 25 | 12.1731
13.60 | LÂMPADA FLUORESCENTE COMPACTA 3U BRANCA 20 W, BASE E27 - FORNECIMENTO E INSTALAÇÃO |  | UN | 15 | 21.984
13.61 | LÂMPADA FLUORESCENTE ESPIRAL BRANCA 45 W, BASE E27 - FORNECIMENTO E INSTALAÇÃO |  | UN | 30 | 68.7515
13.62 | COMPOSIÇÃO PARAMÉTRICA DE PONTO ELÉTRICO DE ILUMINAÇÃO, COM INTERRUPTOR SIMPLES, EM EDIFÍCIO RESIDENCIAL COM ELETRODUTO EMBUTIDO EM RASGOS NAS PAREDES, INCLUSO TOMADA, ELETRODUTO, CABO, RASGO E CHUMBAMENTO (SEM LUMINÁRIA E LÂMPADA). AF_11/2022 |  | UN | 25 | 175.8971
13.63 | PONTO DE ILUMINAÇÃO RESIDENCIAL INCLUINDO INTERRUPTOR SIMPLES (2 MÓDULOS), CAIXA ELÉTRICA, ELETRODUTO, CABO, RASGO, QUEBRA E CHUMBAMENTO (EXCLUINDO LUMINÁRIA E LÂMPADA). AF_01/2016 |  | UN | 15 | 200.5457
13.64 | COMPOSIÇÃO PARAMÉTRICA DE PONTO ELÉTRICO DE ILUMINAÇÃO, COM INTERRUPTOR PARALELO, EM EDIFÍCIO RESIDENCIAL COM ELETRODUTO EMBUTIDO EM RASGOS NAS PAREDES, INCLUSO CAIXA ELÉTRICA, MÓDULO DE TOMADA, ELETRODUTO, CABO, RASGO, QUEBRA E CHUMBAMENTO (SEM LUMINÁRIA E LÂMPADA). AF_11/2022 |  | UN | 10 | 378.3108
13.65 | COMPOSIÇÃO PARAMÉTRICA DE PONTO ELÉTRICO DE TOMADA DE USO GERAL 2P+T (10A/250V) EM EDIFÍCIO RESIDENCIAL COM ELETRODUTO EMBUTIDO EM RASGOS NAS PAREDES, INCLUSO TOMADA, ELETRODUTO, CABO, RASGO, QUEBRA E CHUMBAMENTO. AF_11/2022 |  | UN | 55 | 151.7437
13.66 | PONTO DE TOMADA RESIDENCIAL INCLUINDO TOMADA (2 MÓDULOS) 10A/250V, CAIXA ELÉTRICA, ELETRODUTO, CABO, RASGO, QUEBRA E CHUMBAMENTO. AF_01/2016 |  | UN | 40 | 231.1008
13.67 | ELETRODUTO FLEXÍVEL CORRUGADO, PVC, DN 20 MM (1/2"), PARA CIRCUITOS TERMINAIS, INSTALADO EM FORRO - FORNECIMENTO E INSTALAÇÃO. AF_12/2015 |  | M | 350 | 11.0612
13.68 | ELETRODUTO FLEXÍVEL CORRUGADO, PVC, DN 25 MM (3/4"), PARA CIRCUITOS TERMINAIS, INSTALADO EM FORRO - FORNECIMENTO E INSTALAÇÃO. AF_12/2015 |  | M | 250 | 11.8611
13.69 | ELETRODUTO FLEXÍVEL CORRUGADO, PVC, DN 32 MM (1"), PARA CIRCUITOS TERMINAIS, INSTALADO EM FORRO - FORNECIMENTO E INSTALAÇÃO. AF_12/2015 |  | M | 150 | 14.8775
13.70 | ELETRODUTO FLEXÍVEL CORRUGADO, PVC, DN 20 MM (1/2"), PARA CIRCUITOS TERMINAIS, INSTALADO EM LAJE - FORNECIMENTO E INSTALAÇÃO. AF_12/2015 |  | M | 350 | 6.1452
13.71 | ELETRODUTO FLEXÍVEL CORRUGADO, PVC, DN 25 MM (3/4"), PARA CIRCUITOS TERMINAIS, INSTALADO EM LAJE - FORNECIMENTO E INSTALAÇÃO. AF_12/2015 |  | M | 250 | 6.8981
13.72 | ELETRODUTO FLEXÍVEL CORRUGADO, PVC, DN 32 MM (1"), PARA CIRCUITOS TERMINAIS, INSTALADO EM LAJE - FORNECIMENTO E INSTALAÇÃO. AF_12/2015 |  | M | 150 | 9.9705
13.73 | ELETRODUTO FLEXÍVEL CORRUGADO, PVC, DN 20 MM (1/2"), PARA CIRCUITOS TERMINAIS, INSTALADO EM PAREDE - FORNECIMENTO E INSTALAÇÃO. AF_12/2015 |  | M | 550 | 9.1273
13.74 | ELETRODUTO FLEXÍVEL CORRUGADO, PVC, DN 25 MM (3/4"), PARA CIRCUITOS TERMINAIS, INSTALADO EM PAREDE - FORNECIMENTO E INSTALAÇÃO. AF_12/2015 |  | M | 350 | 9.8581
13.75 | ELETRODUTO FLEXÍVEL CORRUGADO, PVC, DN 32 MM (1"), PARA CIRCUITOS TERMINAIS, INSTALADO EM PAREDE - FORNECIMENTO E INSTALAÇÃO. AF_12/2015 |  | M | 200 | 12.7527
13.76 | ELETRODUTO RÍGIDO ROSCÁVEL, PVC, DN 20 MM (1/2"), PARA CIRCUITOS TERMINAIS, INSTALADO EM PAREDE - FORNECIMENTO E INSTALAÇÃO. AF_12/2015 |  | M | 150 | 12.9267
13.77 | ELETRODUTO RÍGIDO ROSCÁVEL, PVC, DN 25 MM (3/4"), PARA CIRCUITOS TERMINAIS, INSTALADO EM PAREDE - FORNECIMENTO E INSTALAÇÃO. AF_12/2015 |  | M | 100 | 14.7531
13.78 | ELETRODUTO RÍGIDO ROSCÁVEL, PVC, DN 32 MM (1"), PARA CIRCUITOS TERMINAIS, INSTALADO EM PAREDE - FORNECIMENTO E INSTALAÇÃO. AF_12/2015 |  | M | 50 | 18.96
13.79 | TERMINAL OU CONECTOR DE PRESSAO - PARA CABO 10MM2 - FORNECIMENTO E INSTALACAO |  | UN | 15 | 22.1015
13.80 | TERMINAL OU CONECTOR DE PRESSAO - PARA CABO 16MM2 - FORNECIMENTO E INSTALACAO |  | UN | 10 | 22.1015
13.81 | TERMINAL OU CONECTOR DE PRESSAO - PARA CABO 25MM2 - FORNECIMENTO E INSTALACAO |  | UN | 10 | 23.8637
13.82 | TERMINAL OU CONECTOR DE PRESSAO - PARA CABO 35MM2 - FORNECIMENTO E INSTALACAO |  | UN | 10 | 23.8637
13.83 | TERMINAL OU CONECTOR DE PRESSAO - PARA CABO 50MM2 - FORNECIMENTO E INSTALACAO |  | UN | 10 | 32.1474
13.84 | TERMINAL OU CONECTOR DE PRESSAO - PARA CABO 70MM2 - FORNECIMENTO E INSTALACAO |  | UN | 10 | 32.5098
13.85 | RALO SIFONADO, PVC, DN 100 X 40 MM, JUNTA SOLDÁVEL, FORNECIDO E INSTALADO EM RAMAL DE DESCARGA OU EM RAMAL DE ESGOTO SANITÁRIO. AF_12/2014 |  | UN | 15 | 25.2791
13.86 | RALO SECO, PVC, DN 100 X 40 MM, JUNTA SOLDÁVEL, FORNECIDO E INSTALADO EM RAMAL DE DESCARGA OU EM RAMAL DE ESGOTO SANITÁRIO. AF_12/2014 |  | UN | 15 | 21.7547
13.87 | VASO SANITÁRIO INFANTIL LOUÇA BRANCA - FORNECIMENTO E INSTALACAO. AF_01/2020 |  | UN | 10 | 651.9132
13.88 | MICTÓRIO SIFONADO LOUÇA BRANCA  PADRÃO MÉDIO  FORNECIMENTO E INSTALAÇÃO. AF_01/2020 |  | UN | 25 | 870.8252
13.89 | TANQUE DE MÁRMORE SINTÉTICO SUSPENSO, 22L OU EQUIVALENTE - FORNECIMENTO E INSTALAÇÃO. AF_12/2013 |  | UN | 20 | 346.7085
13.90 | VÁLVULA EM METAL CROMADO 1.1/2" X 1.1/2" PARA TANQUE OU LAVATÓRIO, COM OU SEM LADRÃO - FORNECIMENTO E INSTALAÇÃO. AF_12/2013 |  | UN | 20 | 87.7102
13.91 | VÁLVULA EM METAL CROMADO TIPO AMERICANA 3.1/2" X 1.1/2" PARA PIA - FORNECIMENTO E INSTALAÇÃO. AF_12/2013 |  | UN | 5 | 94.6966
13.92 | VÁLVULA EM PLÁSTICO 1" PARA PIA, TANQUE OU LAVATÓRIO, COM OU SEM LADRÃO - FORNECIMENTO E INSTALAÇÃO. AF_12/2013 |  | UN | 5 | 10.8811
13.93 | SIFÃO DO TIPO GARRAFA/COPO EM PVC 1.1/4 X 1.1/2" - FORNECIMENTO E INSTALAÇÃO. AF_12/2013 |  | UN | 10 | 26.3478
13.94 | SIFÃO DO TIPO FLEXÍVEL EM PVC 1 X 1.1/2 - FORNECIMENTO E INSTALAÇÃO. AF_12/2013 |  | UN | 10 | 14.2279
13.95 | ENGATE FLEXÍVEL EM PLÁSTICO BRANCO, 1/2" X 40CM - FORNECIMENTO E INSTALAÇÃO. AF_12/2013 |  | UN | 5 | 13.7611
13.96 | ENGATE FLEXÍVEL EM INOX, 1/2 X 30CM - FORNECIMENTO E INSTALAÇÃO. AF_12/2013 |  | UN | 5 | 64.728
13.97 | ENGATE FLEXÍVEL EM INOX, 1/2 X 40CM - FORNECIMENTO E INSTALAÇÃO. AF_12/2013 |  | UN | 5 | 70.3521
13.98 | VASO SANITÁRIO SIFONADO COM CAIXA ACOPLADA LOUÇA BRANCA - FORNECIMENTO E INSTALAÇÃO. AF_12/2013 |  | UN | 25 | 576.697
13.99 | BANCADA DE GRANITO CINZA POLIDO PARA PIA DE COZINHA 1,50 X 0,60 M - FORNECIMENTO E INSTALAÇÃO. AF_12/2013 |  | UN | 10 | 1080.6468
13.100 | BANCADA DE GRANITO CINZA POLIDO PARA LAVATÓRIO 0,50 X 0,60 M - FORNECIMENTO E INSTALAÇÃO. AF_12/2013 |  | UN | 2 | 498.4036
13.101 | CUBA DE EMBUTIR DE AÇO INOXIDÁVEL MÉDIA - FORNECIMENTO E INSTALAÇÃO. AF_12/2013 |  | UN | 2 | 247.5892
13.102 | LAVATÓRIO LOUÇA BRANCA COM COLUNA, *44 X 35,5* CM, PADRÃO POPULAR - FORNECIMENTO E INSTALAÇÃO. AF_12/2013 |  | UN | 10 | 373.4383
13.103 | LAVATÓRIO LOUÇA BRANCA COM COLUNA, 45 X 55CM OU EQUIVALENTE, PADRÃO MÉDIO - FORNECIMENTO E INSTALAÇÃO. AF_12/2013 |  | UN | 5 | 418.4751
13.104 | LAVATÓRIO LOUÇA BRANCA SUSPENSO, 29,5 X 39CM OU EQUIVALENTE, PADRÃO POPULAR - FORNECIMENTO E INSTALAÇÃO. AF_12/2013 |  | UN | 10 | 174.3323
13.105 | TORNEIRA CROMADA DE MESA, 1/2" OU 3/4", PARA LAVATÓRIO, PADRÃO POPULAR - FORNECIMENTO E INSTALAÇÃO. AF_12/2013 |  | UN | 5 | 98.4517
13.106 | TORNEIRA CROMADA TUBO MÓVEL, DE MESA, 1/2" OU 3/4", PARA PIA DE COZINHA, PADRÃO ALTO - FORNECIMENTO E INSTALAÇÃO. AF_12/2013 |  | UN | 5 | 170.9577
13.107 | TORNEIRA CROMADA TUBO MÓVEL, DE PAREDE, 1/2" OU 3/4", PARA PIA DE COZINHA, PADRÃO MÉDIO - FORNECIMENTO E INSTALAÇÃO. AF_12/2013 |  | UN | 5 | 168.7574
13.108 | TORNEIRA CROMADA LONGA, DE PAREDE, 1/2" OU 3/4", PARA PIA DE COZINHA, PADRÃO POPULAR - FORNECIMENTO E INSTALAÇÃO. AF_12/2013 |  | UN | 5 | 115.1659
13.109 | TORNEIRA CROMADA 1/2" OU 3/4" PARA TANQUE, PADRÃO POPULAR - FORNECIMENTO E INSTALAÇÃO. AF_12/2013 |  | UN | 5 | 71.3644
13.110 | TORNEIRA CROMADA 1/2" OU 3/4" PARA TANQUE, PADRÃO MÉDIO - FORNECIMENTO E INSTALAÇÃO. AF_12/2013 |  | UN | 5 | 129.1052
13.111 | VASO SANITÁRIO SIFONADO COM CAIXA ACOPLADA LOUÇA BRANCA, INCLUSO ENGATE FLEXÍVEL EM PLÁSTICO BRANCO, 1/2 X 40CM - FORNECIMENTO E INSTALAÇÃO. AF_12/2013 |  | UN | 20 | 590.418
13.112 | VASO SANITÁRIO SIFONADO COM CAIXA ACOPLADA LOUÇA BRANCA - PADRÃO MÉDIO, INCLUSO ENGATE FLEXÍVEL EM METAL CROMADO, 1/2 X 40CM - FORNECIMENTO E INSTALAÇÃO. AF_12/2013 |  | UN | 15 | 647.009
13.113 | SABONETEIRA DE PAREDE EM METAL CROMADO, INCLUSO FIXAÇÃO. AF_01/2020 |  | UN | 25 | 97.2617
13.114 | VASO SANITARIO SIFONADO CONVENCIONAL PARA PCD SEM FURO FRONTAL COM LOUÇA BRANCA SEM ASSENTO - FORNECIMENTO E INSTALAÇÃO. AF_10/2016 |  | UN | 5 | 900.9668
13.115 | VASO SANITARIO SIFONADO CONVENCIONAL PARA PCD SEM FURO FRONTAL COM LOUÇA BRANCA SEM ASSENTO, INCLUSO CONJUNTO DE LIGAÇÃO PARA BACIA SANITÁRIA AJUSTÁVEL - FORNECIMENTO E INSTALAÇÃO. AF_10/2016 |  | UN | 5 | 911.1917
13.116 | PORTA TOALHA ROSTO EM METAL CROMADO, TIPO ARGOLA, INCLUSO FIXAÇÃO. AF_10/2016 |  | UN | 25 | 78.5022
13.117 | PORTA TOALHA BANHO EM METAL CROMADO, TIPO BARRA, INCLUSO FIXAÇÃO. AF_10/2016 |  | UN | 25 | 126.9067
13.118 | PAPELEIRA DE PAREDE EM METAL CROMADO SEM TAMPA, INCLUSO FIXAÇÃO. AF_10/2016 |  | UN | 35 | 99.4989
13.119 | SABONETEIRA DE PAREDE EM METAL CROMADO, INCLUSO FIXAÇÃO. AF_10/2016 |  | UN | 35 | 97.2617
13.120 | KIT DE ACESSORIOS PARA BANHEIRO EM METAL CROMADO, 5 PECAS, INCLUSO FIXAÇÃO. AF_10/2016 |  | UN | 20 | 291.8515
13.121 | REGISTRO DE PRESSÃO BRUTO, LATÃO, ROSCÁVEL, 1/2", FORNECIDO E INSTALADO EM RAMAL DE ÁGUA. AF_12/2014 |  | UN | 10 | 30.1992
13.122 | REGISTRO DE PRESSÃO BRUTO, ROSCÁVEL, 3/4", FORNECIDO E INSTALADO EM RAMAL DE ÁGUA. AF_12/2014 |  | UN | 10 | 37.2323
13.123 | REGISTRO DE GAVETA BRUTO, LATÃO, ROSCÁVEL, 1/2", FORNECIDO E INSTALADO EM RAMAL DE ÁGUA. AF_12/2014 |  | UN | 10 | 41.1349
13.124 | REGISTRO DE GAVETA BRUTO, LATÃO, ROSCÁVEL, 3/4", FORNECIDO E INSTALADO EM RAMAL DE ÁGUA. AF_12/2014 |  | UN | 10 | 45.0685
13.125 | REGISTRO DE ESFERA, PVC, SOLDÁVEL, DN 25 MM, INSTALADO EM RESERVAÇÃO DE ÁGUA DE EDIFICAÇÃO QUE POSSUA RESERVATÓRIO DE FIBRA/FIBROCIMENTO FORNECIMENTO E INSTALAÇÃO. AF_06/2016 |  | UN | 10 | 41.4545
13.126 | REGISTRO DE ESFERA, PVC, SOLDÁVEL, DN 32 MM, INSTALADO EM RESERVAÇÃO DE ÁGUA DE EDIFICAÇÃO QUE POSSUA RESERVATÓRIO DE FIBRA/FIBROCIMENTO FORNECIMENTO E INSTALAÇÃO. AF_06/2016 |  | UN | 10 | 62.6386
13.127 | REGISTRO DE ESFERA, PVC, SOLDÁVEL, DN 40 MM, INSTALADO EM RESERVAÇÃO DE ÁGUA DE EDIFICAÇÃO QUE POSSUA RESERVATÓRIO DE FIBRA/FIBROCIMENTO FORNECIMENTO E INSTALAÇÃO. AF_06/2016 |  | UN | 2 | 84.8975
13.128 | TORNEIRA DE BÓIA REAL, ROSCÁVEL, 1/2", FORNECIDA E INSTALADA EM RESERVAÇÃO DE ÁGUA. AF_06/2016 |  | UN | 5 | 40.8098
13.129 | TORNEIRA DE BÓIA REAL, ROSCÁVEL, 3/4", FORNECIDA E INSTALADA EM RESERVAÇÃO DE ÁGUA. AF_06/2016 |  | UN | 5 | 46.7824
13.130 | TORNEIRA DE BÓIA REAL, ROSCÁVEL, 1", FORNECIDA E INSTALADA EM RESERVAÇÃO DE ÁGUA. AF_06/2016 |  | UN | 2 | 96.9342
13.131 | CAIXA D´ÁGUA EM POLIETILENO, 1000 LITROS, COM ACESSÓRIOS |  | UN | 12 | 1165.641
13.132 | CAIXA D´AGUA EM POLIETILENO, 500 LITROS, COM ACESSÓRIOS |  | UN | 15 | 768.0421
14.1 | RECOLOCACAO DE RIPAS EM MADEIRAMENTO DE TELHADO, CONSIDERANDO REAPROVEITAMENTO DE MATERIAL |  | M | 750 | 2.444
14.2 | RECOLOCACAO DE MADEIRAMENTO DO TELHADO - CAIBROS, CONSIDERANDO REAPROVEITAMENTO DE MATERIAL |  | M | 750 | 7.332
14.3 | INSTALAÇÃO DE TESOURA (INTEIRA OU MEIA), BIAPOIADA, EM MADEIRA NÃO APARELHADA, PARA VÃOS MAIORES OU IGUAIS A 3,0 M E MENORES QUE 6,0 M, INCLUSO IÇAMENTO. AF_12/2015 |  | UN | 2 | 573.9755
14.4 | TRAMA DE MADEIRA COMPOSTA POR RIPAS, CAIBROS E TERÇAS PARA TELHADOS DE ATÉ 2 ÁGUAS PARA TELHA CERÂMICA CAPA-CANAL, INCLUSO TRANSPORTE VERTICAL. AF_12/2015 |  | M2 | 950 | 104.1808
14.5 | TRAMA DE MADEIRA COMPOSTA POR RIPAS, CAIBROS E TERÇAS PARA TELHADOS DE MAIS QUE 2 ÁGUAS PARA TELHA CERÂMICA CAPA-CANAL, INCLUSO TRANSPORTE VERTICAL. AF_12/2015 |  | M2 | 550 | 124.9097
14.6 | TRAMA DE MADEIRA COMPOSTA POR TERÇAS PARA TELHADOS DE ATÉ 2 ÁGUAS PARA TELHA ONDULADA DE FIBROCIMENTO, METÁLICA, PLÁSTICA OU TERMOACÚSTICA, INCLUSO TRANSPORTE VERTICAL. AF_12/2015 |  | M2 | 750 | 29.6097
14.7 | FABRICAÇÃO E INSTALAÇÃO DE TESOURA INTEIRA EM MADEIRA NÃO APARELHADA, VÃO DE 3 M, PARA TELHA CERÂMICA OU DE CONCRETO, INCLUSO IÇAMENTO. AF_12/2015 |  | UN | 2 | 1261.5164
14.8 | FABRICAÇÃO E INSTALAÇÃO DE TESOURA INTEIRA EM MADEIRA NÃO APARELHADA, VÃO DE 4 M, PARA TELHA CERÂMICA OU DE CONCRETO, INCLUSO IÇAMENTO. AF_12/2015 |  | UN | 2 | 1535.6193
14.9 | FABRICAÇÃO E INSTALAÇÃO DE TESOURA INTEIRA EM MADEIRA NÃO APARELHADA, VÃO DE 5 M, PARA TELHA CERÂMICA OU DE CONCRETO, INCLUSO IÇAMENTO. AF_12/2015 |  | UN | 2 | 1632.7128
14.10 | FABRICAÇÃO E INSTALAÇÃO DE TESOURA INTEIRA EM MADEIRA NÃO APARELHADA, VÃO DE 6 M, PARA TELHA CERÂMICA OU DE CONCRETO, INCLUSO IÇAMENTO. AF_12/2015 |  | UN | 2 | 1812.7805
14.11 | FABRICAÇÃO E INSTALAÇÃO DE TESOURA INTEIRA EM MADEIRA NÃO APARELHADA, VÃO DE 7 M, PARA TELHA CERÂMICA OU DE CONCRETO, INCLUSO IÇAMENTO. AF_12/2015 |  | UN | 2 | 2230.6013
14.12 | FABRICAÇÃO E INSTALAÇÃO DE TESOURA INTEIRA EM MADEIRA NÃO APARELHADA, VÃO DE 8 M, PARA TELHA CERÂMICA OU DE CONCRETO, INCLUSO IÇAMENTO. AF_12/2015 |  | UN | 2 | 2740.1138
14.13 | RECOLOCACAO DE TELHAS CERAMICAS TIPO FRANCESA, CONSIDERANDO REAPROVEITAMENTO DE MATERIAL |  | M2 | 650 | 420.0828
14.14 | EMBOÇAMENTO COM ARGAMASSA TRAÇO 1:2:9 (CIMENTO, CAL E AREIA). AF_06/2016 |  | M | 270 | 26.6078
14.15 | SUBCOBERTURA COM MANTA PLÁSTICA REVESTIDA POR PELÍCULA DE ALUMÍNO, INCLUSO TRANSPORTE VERTICAL. AF_06/2016 |  | M2 | 150 | 23.4012
14.16 | AMARRAÇÃO DE TELHAS CERÂMICAS OU DE CONCRETO. AF_06/2016 |  | UN | 450 | 2.8851
14.17 | TELHAMENTO COM TELHA CERÂMICA CAPA-CANAL, TIPO PLAN, COM ATÉ 2 ÁGUAS, INCLUSO TRANSPORTE VERTICAL. AF_06/2016 |  | M2 | 1200 | 49.6782
14.18 | TELHAMENTO COM TELHA CERÂMICA CAPA-CANAL, TIPO PLAN, COM MAIS DE 2 ÁGUAS, INCLUSO TRANSPORTE VERTICAL. AF_06/2016 |  | M2 | 1200 | 55.5523
14.19 | TELHAMENTO COM TELHA ONDULADA DE FIBROCIMENTO E = 6 MM, COM RECOBRIMENTO LATERAL DE 1 1/4 DE ONDA PARA TELHADO COM INCLINAÇÃO MÁXIMA DE 10°, COM ATÉ 2 ÁGUAS, INCLUSO IÇAMENTO. AF_06/2016 |  | M2 | 1250 | 82.9617
14.20 | CUMEEIRA E ESPIGÃO PARA TELHA CERÂMICA EMBOÇADA COM ARGAMASSA TRAÇO 1:2:9 (CIMENTO, CAL E AREIA), PARA TELHADOS COM MAIS DE 2 ÁGUAS, INCLUSO TRANSPORTE VERTICAL. AF_06/2016 |  | M | 650 | 33.0746
14.21 | CUMEEIRA PARA TELHA DE FIBROCIMENTO ONDULADA E = 6 MM, INCLUSO ACESSÓRIOS DE FIXAÇÃO E IÇAMENTO. AF_06/2016 |  | M | 450 | 143.275
14.22 | CALHA DE BEIRAL, SEMICIRCULAR DE PVC, DIAMETRO 125 MM, INCLUINDO CABECEIRAS, EMENDAS, BOCAIS, SUPORTES E VEDAÇÕES, EXCLUINDO CONDUTORES, INCLUSO TRANSPORTE VERTICAL. AF_07/2019 |  | M | 120 | 188.5671
14.23 | CALHA EM CHAPA DE AÇO GALVANIZADO NÚMERO 24, DESENVOLVIMENTO DE 33 CM, INCLUSO TRANSPORTE VERTICAL. AF_06/2016 |  | M | 110 | 71.8662
14.24 | CALHA EM CHAPA DE AÇO GALVANIZADO NÚMERO 24, DESENVOLVIMENTO DE 50 CM, INCLUSO TRANSPORTE VERTICAL. AF_06/2016 |  | M | 90 | 97.4648
14.25 | RUFO EM CHAPA DE AÇO GALVANIZADO NÚMERO 24, CORTE DE 25 CM, INCLUSO TRANSPORTE VERTICAL. AF_06/2016 |  | M | 50 | 60.9661
14.26 | RUFO EM FIBROCIMENTO PARA TELHA ONDULADA E = 6 MM, ABA DE 26 CM, INCLUSO TRANSPORTE VERTICAL, EXCETO CONTRARRUFO. AF_07/2019 |  | M | 50 | 102.1067
14.27 | MANTA IMPERMEABILIZANTE A BASE DE ASFALTO - FORNECIMENTO E INSTALACAO |  | M2 | 75 | 92.4842
14.28 | IMPERMEABILIZACAO DE SUPERFICIE COM MANTA ASFALTICA PROTEGIDA COM FILME DE ALUMINIO GOFRADO (DE ESPESSURA 0,8MM), INCLUSA APLICACAO DE EMULSAO ASFALTICA, E=3MM. |  | M2 | 80 | 132.574
14.29 | IMPERMEABILIZACAO DE CALHAS/LAJES DESCOBERTAS, COM EMULSAO ASFALTICA COM ELASTOMEROS, 3 DEMAOS |  | M2 | 30 | 61.3317
14.30 | IMPERMEABILIZACAO DE SUPERFICIE COM ASFALTO ELASTOMERICO, INCLUSOS PRIMER E VEU DE FIBRA DE VIDRO. |  | M2 | 25 | 237.756
14.31 | IMPERMEABILIZACAO COM PINTURA A BASE DE RESINA EPOXI ALCATRAO, UMA DEMAO. |  | M2 | 25 | 53.7826
15.1 | APLICAÇÃO MANUAL DE FUNDO SELADOR ACRÍLICO EM PAREDES EXTERNAS DE CASAS. AF_06/2014 |  | M2 | 2400 | 3.838
15.2 | APLICAÇÃO MANUAL DE PINTURA COM TINTA TEXTURIZADA ACRÍLICA EM PAREDES EXTERNAS DE CASAS, UMA COR. AF_06/2014 |  | M2 | 350 | 22.6166
15.3 | APLICAÇÃO MANUAL DE PINTURA COM TINTA LÁTEX PVA EM TETO, DUAS DEMÃOS. AF_06/2014 |  | M2 | 2800 | 18.1359
15.4 | APLICAÇÃO MANUAL DE PINTURA COM TINTA LÁTEX PVA EM PAREDES, DUAS DEMÃOS. AF_06/2014 |  | M2 | 4200 | 16.6306
15.5 | APLICAÇÃO MANUAL DE PINTURA COM TINTA LÁTEX ACRÍLICA EM TETO, DUAS DEMÃOS. AF_06/2014 |  | M2 | 3400 | 20.9446
15.6 | APLICAÇÃO MANUAL DE PINTURA COM TINTA LÁTEX ACRÍLICA EM PAREDES, DUAS DEMÃOS. AF_06/2014 |  | M2 | 3100 | 18.7984
15.7 | APLICAÇÃO E LIXAMENTO DE MASSA LÁTEX EM TETO, DUAS DEMÃOS. AF_06/2014 |  | M2 | 1600 | 11.9448
15.8 | APLICAÇÃO E LIXAMENTO DE MASSA LÁTEX EM PAREDES, DUAS DEMÃOS. AF_06/2014 |  | M2 | 2800 | 17.8249
15.9 | APLICAÇÃO MANUAL DE TINTA LÁTEX ACRÍLICA EM PAREDE EXTERNAS DE CASAS, DUAS DEMÃOS. AF_11/2016 |  | M2 | 4800 | 19.2839
15.10 | APLICAÇÃO MANUAL DE MASSA ACRÍLICA EM PAREDES EXTERNAS DE CASAS, DUAS DEMÃOS. AF_05/2017 |  | M2 | 4600 | 29.2893
15.11 | VERNIZ SINTETICO BRILHANTE EM CONCRETO OU TIJOLO, DUAS DEMAOS |  | M2 | 110 | 17.4923
15.12 | PINTURA EM VERNIZ SINTETICO BRILHANTE EM MADEIRA, TRES DEMAOS |  | M2 | 130 | 24.3948
15.13 | VERNIZ SINTETICO EM MADEIRA, DUAS DEMAOS |  | M2 | 130 | 32.5887
15.14 | PINTURA ESMALTE ACETINADO EM MADEIRA, DUAS DEMAOS |  | M2 | 450 | 26.0403
15.15 | PINTURA ESMALTE FOSCO PARA MADEIRA, DUAS DEMAOS, SOBRE FUNDO NIVELADOR BRANCO |  | M2 | 350 | 30.894
15.16 | PINTURA ESMALTE ACETINADO PARA MADEIRA, DUAS DEMAOS, SOBRE FUNDO NIVELADOR BRANCO |  | M2 | 400 | 31.044
15.17 | PINTURA ESMALTE BRILHANTE PARA MADEIRA, DUAS DEMAOS, SOBRE FUNDO NIVELADOR BRANCO |  | M2 | 350 | 30.786
15.18 | PINTURA A OLEO, 2 DEMAOS |  | M2 | 420 | 23.0935
15.19 | VERNIZ SINTETICO BRILHANTE, 2 DEMAOS |  | M2 | 150 | 27.1169
15.20 | PINTURA ESMALTE FOSCO EM MADEIRA, DUAS DEMAOS |  | M2 | 180 | 23.5339
15.21 | PINTURA IMUNIZANTE PARA MADEIRA, DUAS DEMAOS |  | M2 | 210 | 28.8238
15.22 | PINTURA ESMALTE ALTO BRILHO, DUAS DEMAOS, SOBRE SUPERFICIE METALICA |  | M2 | 350 | 37.6602
15.23 | PINTURA ESMALTE ACETINADO, DUAS DEMAOS, SOBRE SUPERFICIE METALICA |  | M2 | 250 | 37.9182
15.24 | PINTURA ESMALTE FOSCO, DUAS DEMAOS, SOBRE SUPERFICIE METALICA |  | M2 | 250 | 37.7682
15.25 | FUNDO ANTICORROSIVO A BASE DE OXIDO DE FERRO (ZARCAO), DUAS DEMAOS |  | M2 | 250 | 31.1718
15.26 | FUNDO ANTICORROSIVO A BASE DE OXIDO DE FERRO (ZARCAO), UMA DEMAO |  | M2 | 250 | 19.6734
15.27 | PINTURA ESMALTE FOSCO, DUAS DEMAOS, SOBRE SUPERFICIE METALICA, INCLUSO UMA DEMAO DE FUNDO ANTICORROSIVO. UTILIZACAO DE REVOLVER ( AR-COMPRIMIDO). |  | M2 | 120 | 27.4503
15.28 | PINTURA A OLEO BRILHANTE SOBRE SUPERFICIE METALICA, UMA DEMAO INCLUSO UMA DEMAO DE FUNDO ANTICORROSIVO |  | M2 | 120 | 21.7116
15.29 | PINTURA ACRILICA EM PISO CIMENTADO DUAS DEMAOS |  | M2 | 200 | 19.9637

## PRÓPRIOS (hidden)
RELAÇÃO DE PRÉDIOS PÚBLICOS EM ÁREA RURAL - POVOADOS DE SANTO ANTONIO DOS LOPES – MA | [7 empty] | RELAÇÃO PRÉDIOS PÚBLICOS EM ÁREA URBANA - SEDE DE SANTO ANTONIO DOS LOPES – MA
ITEM | NOME DO POVOADO | ESCOLA 1 | ESCOLA 2 | UBS | QUADRA | MERCADO MUNICIPAL | TOTAIS M² | ITEM | EDIFICAÇÃO | Lote | Edificação | Urbanizada
[8 empty] | 1 | ESCOLA ANANIAS MUARD |  | 927.33
1 | Povoado Mocambo | 156,17 |  |  |  |  | 0 | 2 | ESCOLA CORAÇÃO DE JESUS |  | 895.13
2 | Povoado Centro do Riba | 109.92 |  |  |  |  | 109.92 | 3 | ESCOLA EDWARD SANTOS |  | 282.08
3 | Povoado Jenipapo dos Figueiredos | 84.94 |  |  |  |  | 84.94 | 4 | ESCOLA JOÃO LISBOA |  | 471.17
4 | Povoado Jenipapo | 110.23 |  |  |  |  | 110.23 | 5 | ESCOLA JOSÉ BEZERRA |  | 645.28
5 | Povoado Centro do Doca | 156.17 |  |  |  |  | 156.17 | 6 | ESCOLA MUNDICO GOMES |  | 515.65
6 | Povoado Baixão do Mesquita | 239.4 |  |  |  |  | 239.4 | 7 | ESCOLA POLO UAB |  | 576.42
7 | Povoado Centrinho | [5 empty] | 0 | 8 | ESCOLA SEBASTIÃO PEREIRA FRANÇA |  | 508.63
8 | Povoado Lagoinha dos Rodrigues | 157.36 |  | 275.45 |  |  | 432.81 | 9 | ESCOLA VALDEMIR PEREIRA ROCHA |  | 431.83
9 | Povoado Ranchada | 96.01 |  |  |  |  | 96.01 | 10 | MATADOURO PÚBLICO | 3144.85 | 331.05
10 | Povoado Santana | 164.82 |  |  |  |  | 164.82 | 11 | PREFEITURA MUNICIPAL |  | 357.33
11 | Povoado Serra do Capim | 259.59 |  |  |  |  | 259.59 | 12 | ESCOLA PADRE JOSÉ |  | 403.82
12 | Povoado Vila Lago do Coco Piloto I | 103.5 |  |  |  |  | 103.5 | 13 | UBS Bairro Novo |  | 104.03
13 | Povoado Lagoa do Pascoal | 90.1 |  |  |  |  | 90.1 | 14 | UBS Elizoneth Ferreira Lima |  | 275.45
14 | Povoado Insono | 152.89 |  |  |  |  | 152.89 | 15 | Cemitério São Gabriel | 14461.49 |  | 14461.49
15 | Povoado Tamarindo | [5 empty] | 0 | 16 | Poliesportivo | 1357.97 | 1295.63
16 | Povoado Lagoa Velha | [5 empty] | 0 | 17 | Estádio Raimundão | 13117.39 |  | 13117.39
17 | Povoado Crioli | 156.17 |  |  |  |  | 156.17 | 18 | Quiosque Orla do Açude | 44974.95 | 107.14
18 | Povoado Baixão do Raposo | 98.28 |  |  |  |  | 98.28 | 19 | Depósito - Praça Abraão Ferreira | 158.5 | 146.29
19 | Povoado Baixão do Antônio Manoel | [5 empty] | 0 | 20 | Cemitério Pau Ferrado | 1181.27 |  | 1181.27
20 | Povoado Mamédio | [5 empty] | 0 | 21 | CPL | 84.73 | 84.73
21 | Povoado Anajá | 151.59 |  |  |  |  | 151.59 | 22 | Hospital Zerbine | 2972.3 | 1070.25
22 | Povoado Santa Tereza | [5 empty] | 0 | 23 | Praça de Eventos | 6338.9 |  | 6338.9
23 | Povoado Pau d´Arco | 283.36 |  |  |  |  | 283.36 | 24 | Praça Abraão Ferreira | 1731.72 |  | 1731.72
24 | Povoado Sitio Novo | 145.67 |  | 275.45 |  |  | 421.12 | 25 | Praça | 262.58 |  | 262.58
25 | Povoado Centro do Ceverão | [5 empty] | 0 |  | TOTAL |  | 9429.24 | 37093.35
26 | Povoado Muriçoca | 334.56 |  |  |  |  | 334.56
27 | Povoado São José do Anfrísio | [5 empty] | 0
28 | Povoado Lagoa Nova | 517.98 |  | 128.57 |  |  | 646.55 | RELAÇÃO DE IMÓVEIS POR M² LOCADOS PARA O MUNICÍPIO
29 | Povoado Centro do Ceverão | [5 empty] | 0 | Item | Nomes | Lote | Edificação
30 | Povoado Mangueira | 236.96 |  |  |  |  | 236.96
31 | Povoado Demanda | 403.27 |  |  |  |  | 403.27 | 1 | Vigilância Sanitária | 284.05 | 112.2
32 | Povoado Centro do Adelino | 118.13 |  |  |  |  | 118.13 | 2 | Almoxarifado | 240 | 78
33 | Povoado São Raimundo | 249.05 |  |  |  |  | 249.05 | 3 | Biblioteca | 990 | 33.36
34 | Povoado Olho D´Água | 508.58 |  | 260.75 |  |  | 769.33 | 4 | Distribuição de Leite | 120 | 115.93
35 | Povoado Junco | 142.79 |  |  |  |  | 142.79 | 5 | CRAS | 231 | 127.5
36 | Povoado Livramento | 345.94 |  | 158.75 |  |  | 504.69 | 6 | CREAS | 272 | 182.4
37 | Povoado Maribondo | 464.08 |  |  |  |  | 464.08 | 7 | Delegacia Civil | 316.58 | 149.24
38 | Povoado Alto de Areia | 204.15 |  |  |  |  | 204.15 | 8 | Engenharia | 242.37 | 180.39
39 | Povoado Pacas | 315.63 |  | 275.45 |  |  | 591.08 | 9 | Merenda Escolar | 162 | 107.83
40 | Povoado Centro dos Rodrigues | 366.24 | 1032.46 | 136.15 | 975 | 530 | 3039.85 | 10 | Farmácia Básica | 937.5 | 41.41
41 | Povoado Baixão do Barbosa | 125.2 |  |  |  |  | 125.2 | 11 | Laboratório | 193.55 | 148.96
42 | Povoado Sapucaia | 132.05 |  |  |  |  | 132.05 | 12 | Secretaria da Mulher | 191.3 | 151.68
| TOTAL | [5 empty] | 11072.64 | 13 | Secretaria Saúde da Mulher | 240.09 | 201.31
[8 empty] | 14 | Secretaria Assistência Social | 185.3 | 144.08
[8 empty] | 15 | Secretaria de saúde | 425 | 396.76
[8 empty] | 16 | Secretaria Indústria e Comércio | 2839.3 | 94.84
[8 empty] | 17 | Secreatria de Saúde | 613.17 | 199.39
[8 empty] | 18 | Almoxarifado da Administração | 200 | 126.62
[8 empty] | 19 | Conselho Tutelar | 191.3 | 151.68
[8 empty] | 20 | Garagem Municipal |  | 695.67
[8 empty] | 21 | Secretaria de Meio Ambiente e Secretaria de Esportes | 4510.4 | 470.4
[8 empty] | 22 | Limpeza Urbana | 434.81 | 120.71
[8 empty] | 23 | CAPs | 1717.09 | 755.94
[8 empty] | 24 | AGED | 193.73 | 159.66
[8 empty] | 25 | Secretaria de Educação | 352 | 223.12
[8 empty] | 26 | Secretaria de Assistência Social - Lagoa Nova | 87.45 | 61.71
[8 empty] | 27 | Depósito - Administração 1 | 188.22 | 268.21
[8 empty] | 28 | Depósito - Administração 2 | 110.4 | 110.4
[9 empty] | TOTAL |  | 5609.4
[8 empty] | Total Geral área edificação (m²) |  |  | 26111.28
[8 empty] | Total Geral área urbanizada (m²) |  |  | 37093.35